## Início
ILUMINAÇÃO EM BAIXA RENDA
Controle de revisões
|  | Rev. | Data |  | Motivo
|  | 0 | 2014-07-29 |  | Lançamento do Guia de M&V
| Comentário |  |  | Comentário |  | Comentário
Comentário
Note on G18: ANEEL: dados administrativos do projeto.
Note on M18: ANEEL: complementar dados do horário de ponta e temperatura do local.
Note on O18: ANEEL: dados dos consumidores para estudos de longo prazo.
Note on P91: ANEEL: as memórias de massa deverão ser colocadas em planilhas separadas e enviadas em conjunto.
1
Início
Apoio
Preço
3o ciclo
3o ciclo?
SIM
NÃO
Projeto
Consum
Dados dos consumidores
Passos preliminares
SIM
Ex ante
Cálculo do benefício
Avaliação ex ante (dados estimados)
Custos
RCB
Outros usos finais
AmLB
Amostra da linha de base
LinhaBase
Dados da linha de base
Memórias de massa
AmDeterm
Amostra do período de determinação da economia
Determ
Dados do período de determinação da economia
Memórias de massa
Relatório
Incerteza
Avaliação ex post (dados medidos)
Custos reais apurados
Sistemas

## Apoio
TABELAS DE APOIO
NBR 5426 com regime de inspeção severa, nível I | Início | Fim | Amostra
| 2 | 8 | 2
| 9 | 15 | 2
| 16 | 25 | 3
| 26 | 50 | 5
| 51 | 90 | 5
| 91 | 150 | 8
| 151 | 280 | 13
| 281 | 500 | 20
| 501 | 1200 | 32
| 1201 | 3200 | 50
| 3201 | 10000 | 80
| 10001 | 35000 | 125
| 35001 | 150000 | 200
| 150001 | 500000 | 315
| 500001 |  | 500
Horário de ponta | 18:30 | a | 21:30
Salvador
Calendário | Dia | Dia semana | Útil/Não útil | Temp
| 2010-01-01 | 8 | Não útil | 27.2792
| 2010-01-02 | 6 | Não útil | 26.0771
| 2010-01-03 | 7 | Não útil | 25.8042
| 2010-01-04 | 1 | Útil | 26.9042
| 2010-01-05 | 2 | Útil | 26.8042
| 2010-01-06 | 3 | Útil | 27.325
| 2010-01-07 | 4 | Útil | 27.3458
| 2010-01-08 | 5 | Útil | 27.9437
| 2010-01-09 | 6 | Não útil | 26.9521
| 2010-01-10 | 7 | Não útil | 27.2479
| 2010-01-11 | 1 | Útil | 27.2333
| 2010-01-12 | 2 | Útil | 26.6979
| 2010-01-13 | 3 | Útil | 24.65
| 2010-01-14 | 4 | Útil | 27.5104
| 2010-01-15 | 5 | Útil | 27.4813
| 2010-01-16 | 6 | Não útil | 26.3354
| 2010-01-17 | 7 | Não útil | 27.45
| 2010-01-18 | 1 | Útil | 25.0021
| 2010-01-19 | 2 | Útil | 26.3083
| 2010-01-20 | 3 | Útil | 27.2417
| 2010-01-21 | 4 | Útil | 27.3875
| 2010-01-22 | 5 | Útil | 27.9438
| 2010-01-23 | 6 | Não útil | 28.2563
| 2010-01-24 | 7 | Não útil | 28.1479
| 2010-01-25 | 1 | Útil | 28.05
| 2010-01-26 | 2 | Útil | 27.0479
| 2010-01-27 | 3 | Útil | 27.5625
| 2010-01-28 | 4 | Útil | 28.2271
| 2010-01-29 | 5 | Útil | 28.35
| 2010-01-30 | 6 | Não útil | 28.0333
| 2010-01-31 | 7 | Não útil | 28.0104
| 2010-02-01 | 1 | Útil | 28.675
| 2010-02-02 | 2 | Útil | 28.3688
| 2010-02-03 | 3 | Útil | 28.2958
| 2010-02-04 | 4 | Útil | 28.3354
| 2010-02-05 | 5 | Útil | 28.5
| 2010-02-06 | 6 | Não útil | 28.2042
| 2010-02-07 | 7 | Não útil | 28.1542
| 2010-02-08 | 1 | Útil | 27.9292
| 2010-02-09 | 2 | Útil | 27.4979
| 2010-02-10 | 3 | Útil | 28.0583
| 2010-02-11 | 4 | Útil | 27.525
| 2010-02-12 | 5 | Útil | 27.6792
| 2010-02-13 | 6 | Não útil | 27.525
| 2010-02-14 | 7 | Não útil | 27.9896
| 2010-02-15 | 1 | Útil | 28.4396
| 2010-02-16 | 8 | Não útil | 28.6104
| 2010-02-17 | 3 | Útil | 28.6292
| 2010-02-18 | 4 | Útil | 28.3729
| 2010-02-19 | 5 | Útil | 28.6562
| 2010-02-20 | 6 | Não útil | 28.3063
| 2010-02-21 | 7 | Não útil | 28.0646
| 2010-02-22 | 1 | Útil | 28.1854
| 2010-02-23 | 2 | Útil | 28.5021
| 2010-02-24 | 3 | Útil | 27.6125
| 2010-02-25 | 4 | Útil | 28.0083
| 2010-02-26 | 5 | Útil | 27.8292
| 2010-02-27 | 6 | Não útil | 28.8187
| 2010-02-28 | 7 | Não útil | 28.4271
| 2010-03-01 | 1 | Útil | 28.6542
| 2010-03-02 | 2 | Útil | 28.7167
| 2010-03-03 | 3 | Útil | 28.6042
| 2010-03-04 | 4 | Útil | 28.4896
| 2010-03-05 | 5 | Útil | 27.1229
| 2010-03-06 | 6 | Não útil | 27.6875
| 2010-03-07 | 7 | Não útil | 27.3437
| 2010-03-08 | 1 | Útil | 27.3208
| 2010-03-09 | 2 | Útil | 27.8458
| 2010-03-10 | 3 | Útil | 28.0563
| 2010-03-11 | 4 | Útil | 28.3271
| 2010-03-12 | 5 | Útil | 28.1104
| 2010-03-13 | 6 | Não útil | 28.3292
| 2010-03-14 | 7 | Não útil | 28.5062
| 2010-03-15 | 1 | Útil | 28.4125
| 2010-03-16 | 2 | Útil | 28.4417
| 2010-03-17 | 3 | Útil | 27.9187
| 2010-03-18 | 4 | Útil | 27.2542
| 2010-03-19 | 5 | Útil | 26.6417
| 2010-03-20 | 6 | Não útil | 26.6333
| 2010-03-21 | 7 | Não útil | 26.7875
| 2010-03-22 | 1 | Útil | 27.4667
| 2010-03-23 | 2 | Útil | 25.3542
| 2010-03-24 | 3 | Útil | 26.775
| 2010-03-25 | 4 | Útil | 26.5625
| 2010-03-26 | 5 | Útil | 27.2708
| 2010-03-27 | 6 | Não útil | 27.6333
| 2010-03-28 | 7 | Não útil | 26.1583
| 2010-03-29 | 1 | Útil | 26.6542
| 2010-03-30 | 2 | Útil | 27.7812
| 2010-03-31 | 3 | Útil | 27.7146
| 2010-04-01 | 4 | Útil | 27.4333
| 2010-04-02 | 8 | Não útil | 27.1083
| 2010-04-03 | 6 | Não útil | 25.2917
| 2010-04-04 | 7 | Não útil | 26.4792
| 2010-04-05 | 1 | Útil | 27.0313
| 2010-04-06 | 2 | Útil | 27.2896
| 2010-04-07 | 3 | Útil | 27.9396
| 2010-04-08 | 4 | Útil | 24.4646
| 2010-04-09 | 5 | Útil | 23.6562
| 2010-04-10 | 6 | Não útil | 23.7396
| 2010-04-11 | 7 | Não útil | 25.3958
| 2010-04-12 | 1 | Útil | 24.4333
| 2010-04-13 | 2 | Útil | 25.7729
| 2010-04-14 | 3 | Útil | 24.9542
| 2010-04-15 | 4 | Útil | 24.1646
| 2010-04-16 | 5 | Útil | 25.3625
| 2010-04-17 | 6 | Não útil | 26.0938
| 2010-04-18 | 7 | Não útil | 26.9604
| 2010-04-19 | 1 | Útil | 26.4917
| 2010-04-20 | 2 | Útil | 26.3688
| 2010-04-21 | 8 | Não útil | 25.3542
| 2010-04-22 | 8 | Não útil | 25.5396
| 2010-04-23 | 5 | Útil | 25.7063
| 2010-04-24 | 6 | Não útil | 27.0229
| 2010-04-25 | 7 | Não útil | 26.4208
| 2010-04-26 | 1 | Útil | 26.8958
| 2010-04-27 | 2 | Útil | 26.5854
| 2010-04-28 | 3 | Útil | 26.8021
| 2010-04-29 | 4 | Útil | 26.3021
| 2010-04-30 | 5 | Útil | 26.2104
| 2010-05-01 | 8 | Não útil | 25.3229
| 2010-05-02 | 7 | Não útil | 24.4208
| 2010-05-03 | 1 | Útil | 25.5083
| 2010-05-04 | 2 | Útil | 24.9479
| 2010-05-05 | 3 | Útil | 24.2313
| 2010-05-06 | 4 | Útil | 25.3062
| 2010-05-07 | 5 | Útil | 26.125
| 2010-05-08 | 6 | Não útil | 26.325
| 2010-05-09 | 7 | Não útil | 26.2229
| 2010-05-10 | 1 | Útil | 26.0208
| 2010-05-11 | 2 | Útil | 26.3021
| 2010-05-12 | 3 | Útil | 26.8125
| 2010-05-13 | 4 | Útil | 26.7875
| 2010-05-14 | 5 | Útil | 26.3354
| 2010-05-15 | 6 | Não útil | 26.4292
| 2010-05-16 | 7 | Não útil | 26.3458
| 2010-05-17 | 1 | Útil | 25.4771
| 2010-05-18 | 2 | Útil | 26.1438
| 2010-05-19 | 3 | Útil | 26.2229
| 2010-05-20 | 4 | Útil | 25.8417
| 2010-05-21 | 5 | Útil | 25.1479
| 2010-05-22 | 6 | Não útil | 24.7875
| 2010-05-23 | 7 | Não útil | 24.2854
| 2010-05-24 | 1 | Útil | 26.05
| 2010-05-25 | 2 | Útil | 25.45
| 2010-05-26 | 3 | Útil | 25.0917
| 2010-05-27 | 4 | Útil | 25.6667
| 2010-05-28 | 5 | Útil | 25.5229
| 2010-05-29 | 6 | Não útil | 25.525
| 2010-05-30 | 7 | Não útil | 24.8833
| 2010-05-31 | 1 | Útil | 25.7521
| 2010-06-01 | 2 | Útil | 25.7854
| 2010-06-02 | 3 | Útil | 25.3771
| 2010-06-03 | 8 | Não útil | 25.675
| 2010-06-04 | 5 | Útil | 25.325
| 2010-06-05 | 6 | Não útil | 24.7854
| 2010-06-06 | 7 | Não útil | 25.4917
| 2010-06-07 | 1 | Útil | 25.7729
| 2010-06-08 | 2 | Útil | 25.4625
| 2010-06-09 | 3 | Útil | 24.9875
| 2010-06-10 | 4 | Útil | 25.5958
| 2010-06-11 | 5 | Útil | 25.3188
| 2010-06-12 | 6 | Não útil | 25.0208
| 2010-06-13 | 7 | Não útil | 23.4917
| 2010-06-14 | 1 | Útil | 22.7792
| 2010-06-15 | 2 | Útil | 22.9375
| 2010-06-16 | 3 | Útil | 23.7688
| 2010-06-17 | 4 | Útil | 24.1417
| 2010-06-18 | 5 | Útil | 25.1229
| 2010-06-19 | 6 | Não útil | 23.7208
| 2010-06-20 | 7 | Não útil | 23.7042
| 2010-06-21 | 1 | Útil | 24.6396
| 2010-06-22 | 2 | Útil | 24.0417
| 2010-06-23 | 3 | Útil | 25.4187
| 2010-06-24 | 4 | Útil | 24.9313
| 2010-06-25 | 5 | Útil | 24.4479
| 2010-06-26 | 6 | Não útil | 24.5208
| 2010-06-27 | 7 | Não útil | 24.5417
| 2010-06-28 | 1 | Útil | 24.3542
| 2010-06-29 | 2 | Útil | 23.3438
| 2010-06-30 | 3 | Útil | 22.8521
| 2010-07-01 | 4 | Útil | 22.9375
| 2010-07-02 | 5 | Útil | 22.2896
| 2010-07-03 | 6 | Não útil | 21.2688
| 2010-07-04 | 7 | Não útil | 22.5188
| 2010-07-05 | 1 | Útil | 23.7
| 2010-07-06 | 2 | Útil | 23.1062
| 2010-07-07 | 3 | Útil | 23.5854
| 2010-07-08 | 4 | Útil | 22.6688
| 2010-07-09 | 5 | Útil | 22.5771
| 2010-07-10 | 6 | Não útil | 22.3771
| 2010-07-11 | 7 | Não útil | 23.7604
| 2010-07-12 | 1 | Útil | 23.9917
| 2010-07-13 | 2 | Útil | 23.5438
| 2010-07-14 | 3 | Útil | 23.7438
| 2010-07-15 | 4 | Útil | 23.575
| 2010-07-16 | 5 | Útil | 22.3125
| 2010-07-17 | 6 | Não útil | 23.6271
| 2010-07-18 | 7 | Não útil | 22.9479
| 2010-07-19 | 1 | Útil | 22.7375
| 2010-07-20 | 2 | Útil | 23.4396
| 2010-07-21 | 3 | Útil | 23.4938
| 2010-07-22 | 4 | Útil | 22.6833
| 2010-07-23 | 5 | Útil | 22.8229
| 2010-07-24 | 6 | Não útil | 21.5854
| 2010-07-25 | 7 | Não útil | 23.4063
| 2010-07-26 | 1 | Útil | 22.9292
| 2010-07-27 | 2 | Útil | 22.3125
| 2010-07-28 | 3 | Útil | 23.9562
| 2010-07-29 | 4 | Útil | 24.2333
| 2010-07-30 | 5 | Útil | 22.9229
| 2010-07-31 | 6 | Não útil | 23.5542
| 2010-08-01 | 7 | Não útil | 21.6854
| 2010-08-02 | 1 | Útil | 22.0042
| 2010-08-03 | 2 | Útil | 23.1417
| 2010-08-04 | 3 | Útil | 22.1354
| 2010-08-05 | 4 | Útil | 23.1083
| 2010-08-06 | 5 | Útil | 22.0292
| 2010-08-07 | 6 | Não útil | 22.4917
| 2010-08-08 | 7 | Não útil | 23.4021
| 2010-08-09 | 1 | Útil | 23.4292
| 2010-08-10 | 2 | Útil | 23.2958
| 2010-08-11 | 3 | Útil | 22.4583
| 2010-08-12 | 4 | Útil | 23.8542
| 2010-08-13 | 5 | Útil | 23.6917
| 2010-08-14 | 6 | Não útil | 23.4313
| 2010-08-15 | 7 | Não útil | 22.2333
| 2010-08-16 | 1 | Útil | 22.6271
| 2010-08-17 | 2 | Útil | 21.575
| 2010-08-18 | 3 | Útil | 21.875
| 2010-08-19 | 4 | Útil | 22.1583
| 2010-08-20 | 5 | Útil | 22.9604
| 2010-08-21 | 6 | Não útil | 22.3583
| 2010-08-22 | 7 | Não útil | 23.5313
| 2010-08-23 | 1 | Útil | 23.0062
| 2010-08-24 | 2 | Útil | 23.0021
| 2010-08-25 | 3 | Útil | 22.9333
| 2010-08-26 | 4 | Útil | 21.9208
| 2010-08-27 | 5 | Útil | 22.8521
| 2010-08-28 | 6 | Não útil | 23.4208
| 2010-08-29 | 7 | Não útil | 23.1188
| 2010-08-30 | 1 | Útil | 23.6958
| 2010-08-31 | 2 | Útil | 23.9437
| 2010-09-01 | 3 | Útil | 23.8604
| 2010-09-02 | 4 | Útil | 23.6229
| 2010-09-03 | 5 | Útil | 23.4583
| 2010-09-04 | 6 | Não útil | 23.5625
| 2010-09-05 | 7 | Não útil | 23.3375
| 2010-09-06 | 1 | Útil | 22.8708
| 2010-09-07 | 8 | Não útil | 23.7292
| 2010-09-08 | 3 | Útil | 22.2729
| 2010-09-09 | 4 | Útil | 24.0104
| 2010-09-10 | 5 | Útil | 22.8583
| 2010-09-11 | 6 | Não útil | 23.3646
| 2010-09-12 | 7 | Não útil | 23.2312
| 2010-09-13 | 1 | Útil | 23.9313
| 2010-09-14 | 2 | Útil | 23.9667
| 2010-09-15 | 3 | Útil | 24.0188
| 2010-09-16 | 4 | Útil | 22.6917
| 2010-09-17 | 5 | Útil | 23.6604
| 2010-09-18 | 6 | Não útil | 23.3396
| 2010-09-19 | 7 | Não útil | 23.9667
| 2010-09-20 | 1 | Útil | 23.4646
| 2010-09-21 | 2 | Útil | 23.8958
| 2010-09-22 | 3 | Útil | 24.2042
| 2010-09-23 | 4 | Útil | 24.0896
| 2010-09-24 | 5 | Útil | 23.8854
| 2010-09-25 | 6 | Não útil | 23.9292
| 2010-09-26 | 7 | Não útil | 24.9625
| 2010-09-27 | 1 | Útil | 24.8
| 2010-09-28 | 2 | Útil | 24.3771
| 2010-09-29 | 3 | Útil | 24.775
| 2010-09-30 | 4 | Útil | 24.7083
| 2010-10-01 | 5 | Útil | 24.7646
| 2010-10-02 | 6 | Não útil | 25.0583
| 2010-10-03 | 7 | Não útil | 24.7958
| 2010-10-04 | 1 | Útil | 25.2438
| 2010-10-05 | 2 | Útil | 24.8333
| 2010-10-06 | 3 | Útil | 25.3563
| 2010-10-07 | 4 | Útil | 25.4979
| 2010-10-08 | 5 | Útil | 26.0958
| 2010-10-09 | 6 | Não útil | 25.7979
| 2010-10-10 | 7 | Não útil | 25.8604
| 2010-10-11 | 1 | Útil | 25.8521
| 2010-10-12 | 8 | Não útil | 25.7146
| 2010-10-13 | 3 | Útil | 25.425
| 2010-10-14 | 4 | Útil | 26.0833
| 2010-10-15 | 5 | Útil | 26.1562
| 2010-10-16 | 6 | Não útil | 26.1875
| 2010-10-17 | 7 | Não útil | 26.0771
| 2010-10-18 | 1 | Útil | 25.7646
| 2010-10-19 | 2 | Útil | 25.8833
| 2010-10-20 | 3 | Útil | 23.2083
| 2010-10-21 | 4 | Útil | 23.5958
| 2010-10-22 | 5 | Útil | 24.9375
| 2010-10-23 | 6 | Não útil | 25.1812
| 2010-10-24 | 7 | Não útil | 25.3354
| 2010-10-25 | 1 | Útil | 25.6688
| 2010-10-26 | 2 | Útil | 25.8813
| 2010-10-27 | 3 | Útil | 26.35
| 2010-10-28 | 4 | Útil | 26.0958
| 2010-10-29 | 5 | Útil | 26.2521
| 2010-10-30 | 6 | Não útil | 26.475
| 2010-10-31 | 7 | Não útil | 25.7396
| 2010-11-01 | 1 | Útil | 25.6979
| 2010-11-02 | 8 | Não útil | 25.6458
| 2010-11-03 | 3 | Útil | 25.9521
| 2010-11-04 | 4 | Útil | 26.1479
| 2010-11-05 | 5 | Útil | 26.4417
| 2010-11-06 | 6 | Não útil | 26.5083
| 2010-11-07 | 7 | Não útil | 26.4229
| 2010-11-08 | 1 | Útil | 26.7354
| 2010-11-09 | 2 | Útil | 26.2979
| 2010-11-10 | 3 | Útil | 24.6562
| 2010-11-11 | 4 | Útil | 25.0229
| 2010-11-12 | 5 | Útil | 26.275
| 2010-11-13 | 6 | Não útil | 26.3354
| 2010-11-14 | 7 | Não útil | 25.9833
| 2010-11-15 | 8 | Não útil | 26.4188
| 2010-11-16 | 2 | Útil | 25.9729
| 2010-11-17 | 3 | Útil | 25.8
| 2010-11-18 | 4 | Útil | 26.2667
| 2010-11-19 | 5 | Útil | 26.4813
| 2010-11-20 | 6 | Não útil | 26.6958
| 2010-11-21 | 7 | Não útil | 26.7479
| 2010-11-22 | 1 | Útil | 26.7021
| 2010-11-23 | 2 | Útil | 26.3771
| 2010-11-24 | 3 | Útil | 26.6312
| 2010-11-25 | 4 | Útil | 25.6583
| 2010-11-26 | 5 | Útil | 26.2854
| 2010-11-27 | 6 | Não útil | 26.3583
| 2010-11-28 | 7 | Não útil | 26.925
| 2010-11-29 | 1 | Útil | 25.9437
| 2010-11-30 | 2 | Útil | 25.4229
| 2010-12-01 | 3 | Útil | 25.9813
| 2010-12-02 | 4 | Útil | 26.5188
| 2010-12-03 | 5 | Útil | 26.2021
| 2010-12-04 | 6 | Não útil | 25.9812
| 2010-12-05 | 7 | Não útil | 26.2625
| 2010-12-06 | 1 | Útil | 26.7479
| 2010-12-07 | 2 | Útil | 26.7188
| 2010-12-08 | 3 | Útil | 26.6438
| 2010-12-09 | 4 | Útil | 27.0604
| 2010-12-10 | 5 | Útil | 25.2146
| 2010-12-11 | 6 | Não útil | 25.1063
| 2010-12-12 | 7 | Não útil | 24.5521
| 2010-12-13 | 1 | Útil | 26.2479
| 2010-12-14 | 2 | Útil | 25.6896
| 2010-12-15 | 3 | Útil | 26.0333
| 2010-12-16 | 4 | Útil | 26.4125
| 2010-12-17 | 5 | Útil | 26.125
| 2010-12-18 | 6 | Não útil | 24.9479
| 2010-12-19 | 7 | Não útil | 26.4438
| 2010-12-20 | 1 | Útil | 25.4167
| 2010-12-21 | 2 | Útil | 26.5687
| 2010-12-22 | 3 | Útil | 26.1812
| 2010-12-23 | 4 | Útil | 26.0604
| 2010-12-24 | 5 | Útil | 26.5979
| 2010-12-25 | 8 | Não útil | 26.9229
| 2010-12-26 | 7 | Não útil | 26.9313
| 2010-12-27 | 1 | Útil | 26.8187
| 2010-12-28 | 2 | Útil | 26.3354
| 2010-12-29 | 3 | Útil | 26.6333
| 2010-12-30 | 4 | Útil | 26.8
| 2010-12-31 | 5 | Útil | 26.9292
| 2011-01-01 | 8 | Não útil | 26.9021
| 2011-01-02 | 7 | Não útil | 27.025
| 2011-01-03 | 1 | Útil | 27.0729
| 2011-01-04 | 2 | Útil | 27.1979
| 2011-01-05 | 3 | Útil | 27.4104
| 2011-01-06 | 4 | Útil | 26.9979
| 2011-01-07 | 5 | Útil | 24.9479
| 2011-01-08 | 6 | Não útil | 24.4042
| 2011-01-09 | 7 | Não útil | 25.6688
| 2011-01-10 | 1 | Útil | 26.475
| 2011-01-11 | 2 | Útil | 26.9125
| 2011-01-12 | 3 | Útil | 24.1604
| 2011-01-13 | 4 | Útil | 25.6729
| 2011-01-14 | 5 | Útil | 26.4313
| 2011-01-15 | 6 | Não útil | 26.0292
| 2011-01-16 | 7 | Não útil | 25.8813
| 2011-01-17 | 1 | Útil | 26.8896
| 2011-01-18 | 2 | Útil | 26.2792
| 2011-01-19 | 3 | Útil | 24.6792
| 2011-01-20 | 4 | Útil | 24.6937
| 2011-01-21 | 5 | Útil | 25.2125
| 2011-01-22 | 6 | Não útil | 26.2479
| 2011-01-23 | 7 | Não útil | 25.9667
| 2011-01-24 | 1 | Útil | 26.1937
| 2011-01-25 | 2 | Útil | 25.7583
| 2011-01-26 | 3 | Útil | 25.3438
| 2011-01-27 | 4 | Útil | 26.5312
| 2011-01-28 | 5 | Útil | 26.1063
| 2011-01-29 | 6 | Não útil | 26.15
| 2011-01-30 | 7 | Não útil | 26.5771
| 2011-01-31 | 1 | Útil | 26.6646
| 2011-02-01 | 2 | Útil | 27.0188
| 2011-02-02 | 3 | Útil | 26.8104
| 2011-02-03 | 4 | Útil | 27.1625
| 2011-02-04 | 5 | Útil | 27.1917
| 2011-02-05 | 6 | Não útil | 27.1375
| 2011-02-06 | 7 | Não útil | 27.1854
| 2011-02-07 | 1 | Útil | 27.3917
| 2011-02-08 | 2 | Útil | 27.475
| 2011-02-09 | 3 | Útil | 27.6188
| 2011-02-10 | 4 | Útil | 26.9563
| 2011-02-11 | 5 | Útil | 27.6396
| 2011-02-12 | 6 | Não útil | 27.5688
| 2011-02-13 | 7 | Não útil | 27.3708
| 2011-02-14 | 1 | Útil | 27.1104
| 2011-02-15 | 2 | Útil | 27.1354
| 2011-02-16 | 3 | Útil | 27.1312
| 2011-02-17 | 4 | Útil | 26.9875
| 2011-02-18 | 5 | Útil | 26.2833
| 2011-02-19 | 6 | Não útil | 27.4729
| 2011-02-20 | 7 | Não útil | 27.4292
| 2011-02-21 | 1 | Útil | 27.6083
| 2011-02-22 | 2 | Útil | 26.8979
| 2011-02-23 | 3 | Útil | 27.2667
| 2011-02-24 | 4 | Útil | 27.7917
| 2011-02-25 | 5 | Útil | 27.5854
| 2011-02-26 | 6 | Não útil | 27.0125
| 2011-02-27 | 7 | Não útil | 26.6917
| 2011-02-28 | 1 | Útil | 26.9813
| 2011-03-01 | 2 | Útil | 26.8292
| 2011-03-02 | 3 | Útil | 27.3292
| 2011-03-03 | 4 | Útil | 27.2875
| 2011-03-04 | 5 | Útil | 27.5271
| 2011-03-05 | 6 | Não útil | 27.2563
| 2011-03-06 | 7 | Não útil | 26.9396
| 2011-03-07 | 1 | Útil | 27.2188
| 2011-03-08 | 8 | Não útil | 27.0125
| 2011-03-09 | 3 | Útil | 22.5104
| 2011-03-10 | 4 | Útil | 26.9708
| 2011-03-11 | 5 | Útil | 27.3167
| 2011-03-12 | 6 | Não útil | 27.5938
| 2011-03-13 | 7 | Não útil | 26.4042
| 2011-03-14 | 1 | Útil | 27.3083
| 2011-03-15 | 2 | Útil | 28.2354
| 2011-03-16 | 3 | Útil | 28.2583
| 2011-03-17 | 4 | Útil | 27.2958
| 2011-03-18 | 5 | Útil | 25.8375
| 2011-03-19 | 6 | Não útil | 25.0563
| 2011-03-20 | 7 | Não útil | 26.2875
| 2011-03-21 | 1 | Útil | 24.8521
| 2011-03-22 | 2 | Útil | 25.45
| 2011-03-23 | 3 | Útil | 25.1792
| 2011-03-24 | 4 | Útil | 26.0229
| 2011-03-25 | 5 | Útil | 25.8271
| 2011-03-26 | 6 | Não útil | 26.3271
| 2011-03-27 | 7 | Não útil | 24.7604
| 2011-03-28 | 1 | Útil | 24.9583
| 2011-03-29 | 2 | Útil | 22.8583
| 2011-03-30 | 3 | Útil | 23.4042
| 2011-03-31 | 4 | Útil | 26.925
| 2011-04-01 | 5 | Útil | 26.7896
| 2011-04-02 | 6 | Não útil | 27.0583
| 2011-04-03 | 7 | Não útil | 27.3208
| 2011-04-04 | 1 | Útil | 26.6688
| 2011-04-05 | 2 | Útil | 27.1687
| 2011-04-06 | 3 | Útil | 26.7667
| 2011-04-07 | 4 | Útil | 26.9
| 2011-04-08 | 5 | Útil | 26.2792
| 2011-04-09 | 6 | Não útil | 24.1438
| 2011-04-10 | 7 | Não útil | 24.7833
| 2011-04-11 | 1 | Útil | 26.9604
| 2011-04-12 | 2 | Útil | 26.1854
| 2011-04-13 | 3 | Útil | 26.875
| 2011-04-14 | 4 | Útil | 26.0167
| 2011-04-15 | 5 | Útil | 25.6917
| 2011-04-16 | 6 | Não útil | 25.2479
| 2011-04-17 | 7 | Não útil | 26.0021
| 2011-04-18 | 1 | Útil | 26.3812
| 2011-04-19 | 2 | Útil | 25.1271
| 2011-04-20 | 3 | Útil | 25.5542
| 2011-04-21 | 8 | Não útil | 23.4438
| 2011-04-22 | 8 | Não útil | 25.2083
| 2011-04-23 | 6 | Não útil | 25.8979
| 2011-04-24 | 7 | Não útil | 25.8917
| 2011-04-25 | 1 | Útil | 25.8771
| 2011-04-26 | 2 | Útil | 25.3104
| 2011-04-27 | 3 | Útil | 26.2062
| 2011-04-28 | 4 | Útil | 24.2604
| 2011-04-29 | 5 | Útil | 22.925
| 2011-04-30 | 6 | Não útil | 22.9917
| 2011-05-01 | 8 | Não útil | 24.6729
| 2011-05-02 | 1 | Útil | 25.2562
| 2011-05-03 | 2 | Útil | 25.3042
| 2011-05-04 | 3 | Útil | 25.1292
| 2011-05-05 | 4 | Útil | 22.5208
| 2011-05-06 | 5 | Útil | 25.3312
| 2011-05-07 | 6 | Não útil | 24.825
| 2011-05-08 | 7 | Não útil | 24.8375
| 2011-05-09 | 1 | Útil | 24.3708
| 2011-05-10 | 2 | Útil | 25.3313
| 2011-05-11 | 3 | Útil | 23.075
| 2011-05-12 | 4 | Útil | 22.9979
| 2011-05-13 | 5 | Útil | 23.7063
| 2011-05-14 | 6 | Não útil | 25.05
| 2011-05-15 | 7 | Não útil | 23.6375
| 2011-05-16 | 1 | Útil | 24.45
| 2011-05-17 | 2 | Útil | 24.9042
| 2011-05-18 | 3 | Útil | 22.9271
| 2011-05-19 | 4 | Útil | 23.1563
| 2011-05-20 | 5 | Útil | 22.7021
| 2011-05-21 | 6 | Não útil | 24.4458
| 2011-05-22 | 7 | Não útil | 24.5229
| 2011-05-23 | 1 | Útil | 25.0417
| 2011-05-24 | 2 | Útil | 25.0063
| 2011-05-25 | 3 | Útil | 24.3146
| 2011-05-26 | 4 | Útil | 24.3667
| 2011-05-27 | 5 | Útil | 24.0687
| 2011-05-28 | 6 | Não útil | 24.6854
| 2011-05-29 | 7 | Não útil | 24.8458
| 2011-05-30 | 1 | Útil | 25.2521
| 2011-05-31 | 2 | Útil | 25.4229
| 2011-06-01 | 3 | Útil | 24.7146
| 2011-06-02 | 4 | Útil | 23.5729
| 2011-06-03 | 5 | Útil | 23.2229
| 2011-06-04 | 6 | Não útil | 23.8604
| 2011-06-05 | 7 | Não útil | 23.2292
| 2011-06-06 | 1 | Útil | 23.7771
| 2011-06-07 | 2 | Útil | 24.1313
| 2011-06-08 | 3 | Útil | 23.2312
| 2011-06-09 | 4 | Útil | 23.9729
| 2011-06-10 | 5 | Útil | 24.0396
| 2011-06-11 | 6 | Não útil | 24.4417
| 2011-06-12 | 7 | Não útil | 22.9521
| 2011-06-13 | 1 | Útil | 21.9646
| 2011-06-14 | 2 | Útil | 23.1729
| 2011-06-15 | 3 | Útil | 23.0083
| 2011-06-16 | 4 | Útil | 22.7771
| 2011-06-17 | 5 | Útil | 21.5417
| 2011-06-18 | 6 | Não útil | 22.725
| 2011-06-19 | 7 | Não útil | 21.7625
| 2011-06-20 | 1 | Útil | 23.9813
| 2011-06-21 | 2 | Útil | 23.8146
| 2011-06-22 | 3 | Útil | 24.3
| 2011-06-23 | 8 | Não útil | 23.2083
| 2011-06-24 | 5 | Útil | 23.2625
| 2011-06-25 | 6 | Não útil | 23.7917
| 2011-06-26 | 7 | Não útil | 23.575
| 2011-06-27 | 1 | Útil | 23.5521
| 2011-06-28 | 2 | Útil | 23.8021
| 2011-06-29 | 3 | Útil | 23.4708
| 2011-06-30 | 4 | Útil | 23.6604
| 2011-07-01 | 5 | Útil | 23.9958
| 2011-07-02 | 6 | Não útil | 23.8771
| 2011-07-03 | 7 | Não útil | 23.5771
| 2011-07-04 | 1 | Útil | 23.8146
| 2011-07-05 | 2 | Útil | 23.7271
| 2011-07-06 | 3 | Útil | 23.6063
| 2011-07-07 | 4 | Útil | 22.4875
| 2011-07-08 | 5 | Útil | 23.3396
| 2011-07-09 | 6 | Não útil | 23.4521
| 2011-07-10 | 7 | Não útil | 23.7229
| 2011-07-11 | 1 | Útil | 23.9458
| 2011-07-12 | 2 | Útil | 23.9875
| 2011-07-13 | 3 | Útil | 23.7708
| 2011-07-14 | 4 | Útil | 23.8708
| 2011-07-15 | 5 | Útil | 24.15
| 2011-07-16 | 6 | Não útil | 24.1354
| 2011-07-17 | 7 | Não útil | 23.5292
| 2011-07-18 | 1 | Útil | 22.4042
| 2011-07-19 | 2 | Útil | 23.2917
| 2011-07-20 | 3 | Útil | 23.1479
| 2011-07-21 | 4 | Útil | 23.3271
| 2011-07-22 | 5 | Útil | 23.6958
| 2011-07-23 | 6 | Não útil | 24.0667
| 2011-07-24 | 7 | Não útil | 24.0396
| 2011-07-25 | 1 | Útil | 24.0396
| 2011-07-26 | 2 | Útil | 24.0958
| 2011-07-27 | 3 | Útil | 22.7125
| 2011-07-28 | 4 | Útil | 23.1083
| 2011-07-29 | 5 | Útil | 23.4375
| 2011-07-30 | 6 | Não útil | 21.95
| 2011-07-31 | 7 | Não útil | 23.9875
| 2011-08-01 | 1 | Útil | 23.85
| 2011-08-02 | 2 | Útil | 23.4167
| 2011-08-03 | 3 | Útil | 23.8208
| 2011-08-04 | 4 | Útil | 23.7125
| 2011-08-05 | 5 | Útil | 24.0312
| 2011-08-06 | 6 | Não útil | 23.2958
| 2011-08-07 | 7 | Não útil | 24.4146
| 2011-08-08 | 1 | Útil | 24.2729
| 2011-08-09 | 2 | Útil | 23.5917
| 2011-08-10 | 3 | Útil | 23.1958
| 2011-08-11 | 4 | Útil | 23.8458
| 2011-08-12 | 5 | Útil | 22.4521
| 2011-08-13 | 6 | Não útil | 22.8542
| 2011-08-14 | 7 | Não útil | 23.9583
| 2011-08-15 | 1 | Útil | 23.1646
| 2011-08-16 | 2 | Útil | 23.4458
| 2011-08-17 | 3 | Útil | 23.9333
| 2011-08-18 | 4 | Útil | 22.0271
| 2011-08-19 | 5 | Útil | 23.7396
| 2011-08-20 | 6 | Não útil | 22.2542
| 2011-08-21 | 7 | Não útil | 24.0354
| 2011-08-22 | 1 | Útil | 23.7333
| 2011-08-23 | 2 | Útil | 22.2833
| 2011-08-24 | 3 | Útil | 23.0938
| 2011-08-25 | 4 | Útil | 23.0708
| 2011-08-26 | 5 | Útil | 24.45
| 2011-08-27 | 6 | Não útil | 23.1708
| 2011-08-28 | 7 | Não útil | 23.9646
| 2011-08-29 | 1 | Útil | 23.9542
| 2011-08-30 | 2 | Útil | 24.7
| 2011-08-31 | 3 | Útil | 16.7688
| 2011-09-01 | 4 | Útil | 24.6979
| 2011-09-02 | 5 | Útil | 24.1313
| 2011-09-03 | 6 | Não útil | 23.0792
| 2011-09-04 | 7 | Não útil | 23.2917
| 2011-09-05 | 1 | Útil | 23.3271
| 2011-09-06 | 2 | Útil | 23.2125
| 2011-09-07 | 8 | Não útil | 22.8479
| 2011-09-08 | 4 | Útil | 24.6083
| 2011-09-09 | 5 | Útil | 24.8417
| 2011-09-10 | 6 | Não útil | 24.4813
| 2011-09-11 | 7 | Não útil | 24.95
| 2011-09-12 | 1 | Útil | 24.8375
| 2011-09-13 | 2 | Útil | 24.5875
| 2011-09-14 | 3 | Útil | 24.8104
| 2011-09-15 | 4 | Útil | 24.7604
| 2011-09-16 | 5 | Útil | 24.7354
| 2011-09-17 | 6 | Não útil | 22.9667
| 2011-09-18 | 7 | Não útil | 23.5
| 2011-09-19 | 1 | Útil | 22.2938
| 2011-09-20 | 2 | Útil | 22.7146
| 2011-09-21 | 3 | Útil | 22.8104
| 2011-09-22 | 4 | Útil | 24.1917
| 2011-09-23 | 5 | Útil | 23.9854
| 2011-09-24 | 6 | Não útil | 24.5438
| 2011-09-25 | 7 | Não útil | 24.6208
| 2011-09-26 | 1 | Útil | 23.0625
| 2011-09-27 | 2 | Útil | 24.0542
| 2011-09-28 | 3 | Útil | 24.5354
| 2011-09-29 | 4 | Útil | 25.0083
| 2011-09-30 | 5 | Útil | 24.7438
| 2011-10-01 | 6 | Não útil | 24.8604
| 2011-10-02 | 7 | Não útil | 25.4771
| 2011-10-03 | 1 | Útil | 25.0271
| 2011-10-04 | 2 | Útil | 25.7458
| 2011-10-05 | 3 | Útil | 24.8896
| 2011-10-06 | 4 | Útil | 25.275
| 2011-10-07 | 5 | Útil | 25.175
| 2011-10-08 | 6 | Não útil | 24.8625
| 2011-10-09 | 7 | Não útil | 24.7229
| 2011-10-10 | 1 | Útil | 25.3479
| 2011-10-11 | 2 | Útil | 25.7937
| 2011-10-12 | 8 | Não útil | 25.75
| 2011-10-13 | 4 | Útil | 25.3229
| 2011-10-14 | 5 | Útil | 25.1813
| 2011-10-15 | 6 | Não útil | 25.4271
| 2011-10-16 | 7 | Não útil | 25.8708
| 2011-10-17 | 1 | Útil | 26.4458
| 2011-10-18 | 2 | Útil | 26.1729
| 2011-10-19 | 3 | Útil | 22.5563
| 2011-10-20 | 4 | Útil | 21.7896
| 2011-10-21 | 5 | Útil | 22.1188
| 2011-10-22 | 6 | Não útil | 23.7604
| 2011-10-23 | 7 | Não útil | 24.5062
| 2011-10-24 | 1 | Útil | 24.8979
| 2011-10-25 | 2 | Útil | 25.4625
| 2011-10-26 | 3 | Útil | 24.7917
| 2011-10-27 | 4 | Útil | 26.2458
| 2011-10-28 | 5 | Útil | 25.7354
| 2011-10-29 | 6 | Não útil | 25.9125
| 2011-10-30 | 7 | Não útil | 25.2854
| 2011-10-31 | 1 | Útil | 25.85
| 2011-11-01 | 2 | Útil | 25.1188
| 2011-11-02 | 8 | Não útil | 22.6958
| 2011-11-03 | 4 | Útil | 22.625
| 2011-11-04 | 5 | Útil | 23.7708
| 2011-11-05 | 6 | Não útil | 23.8042
| 2011-11-06 | 7 | Não útil | 24.3562
| 2011-11-07 | 1 | Útil | 24.3
| 2011-11-08 | 2 | Útil | 15.2167
| 2011-11-09 | 3 | Útil | 23.1375
| 2011-11-10 | 4 | Útil | 23.6958
| 2011-11-11 | 5 | Útil | 23.7375
| 2011-11-12 | 6 | Não útil | 24.9562
| 2011-11-13 | 7 | Não útil | 25.7229
| 2011-11-14 | 1 | Útil | 25.925
| 2011-11-15 | 8 | Não útil | 25.5563
| 2011-11-16 | 3 | Útil | 26.1937
| 2011-11-17 | 4 | Útil | 26.0479
| 2011-11-18 | 5 | Útil | 26.6521
| 2011-11-19 | 6 | Não útil | 26.4563
| 2011-11-20 | 7 | Não útil | 26.4542
| 2011-11-21 | 1 | Útil | 26.425
| 2011-11-22 | 2 | Útil | 26.0813
| 2011-11-23 | 3 | Útil | 26.1146
| 2011-11-24 | 4 | Útil | 26.0083
| 2011-11-25 | 5 | Útil | 25.8979
| 2011-11-26 | 6 | Não útil | 24.3625
| 2011-11-27 | 7 | Não útil | 25.8542
| 2011-11-28 | 1 | Útil | 25.9396
| 2011-11-29 | 2 | Útil | 25.9292
| 2011-11-30 | 3 | Útil | 26.2292
| 2011-12-01 | 4 | Útil | 26.0042
| 2011-12-02 | 5 | Útil | 26.9083
| 2011-12-03 | 6 | Não útil | 26.4812
| 2011-12-04 | 7 | Não útil | 26.625
| 2011-12-05 | 1 | Útil | 26.5396
| 2011-12-06 | 2 | Útil | 26.0542
| 2011-12-07 | 3 | Útil | 25.95
| 2011-12-08 | 4 | Útil | 24.5104
| 2011-12-09 | 5 | Útil | 26.125
| 2011-12-10 | 6 | Não útil | 26.6563
| 2011-12-11 | 7 | Não útil | 26.825
| 2011-12-12 | 1 | Útil | 24.2354
| 2011-12-13 | 2 | Útil | 24.6208
| 2011-12-14 | 3 | Útil | 25.5146
| 2011-12-15 | 4 | Útil | 24.9708
| 2011-12-16 | 5 | Útil | 25.7896
| 2011-12-17 | 6 | Não útil | 26.1
| 2011-12-18 | 7 | Não útil | 26.0021
| 2011-12-19 | 1 | Útil | 26.2813
| 2011-12-20 | 2 | Útil | 26.4479
| 2011-12-21 | 3 | Útil | 26.1167
| 2011-12-22 | 4 | Útil | 25.2833
| 2011-12-23 | 5 | Útil | 24.8833
| 2011-12-24 | 6 | Não útil | 25.0958
| 2011-12-25 | 8 | Não útil | 26.5583
| 2011-12-26 | 1 | Útil | 27.0021
| 2011-12-27 | 2 | Útil | 26.1583
| 2011-12-28 | 3 | Útil | 26.4313
| 2011-12-29 | 4 | Útil | 26.6625
| 2011-12-30 | 5 | Útil | 27.1625
| 2011-12-31 | 6 | Não útil | 26.8063
| 2012-01-01 | 8 | Não útil | 26.7938
| 2012-01-02 | 1 | Útil | 27.0771
| 2012-01-03 | 2 | Útil | 27.1021
| 2012-01-04 | 3 | Útil | 27.1479
| 2012-01-05 | 4 | Útil | 26.8812
| 2012-01-06 | 5 | Útil | 26.4979
| 2012-01-07 | 6 | Não útil | 26.6292
| 2012-01-08 | 7 | Não útil | 27.1021
| 2012-01-09 | 1 | Útil | 25.9188
| 2012-01-10 | 2 | Útil | 26.8729
| 2012-01-11 | 3 | Útil | 26.3354
| 2012-01-12 | 4 | Útil | 27.0104
| 2012-01-13 | 5 | Útil | 27.1688
| 2012-01-14 | 6 | Não útil | 25.1563
| 2012-01-15 | 7 | Não útil | 26.425
| 2012-01-16 | 1 | Útil | 26.8292
| 2012-01-17 | 2 | Útil | 26.5104
| 2012-01-18 | 3 | Útil | 26.6479
| 2012-01-19 | 4 | Útil | 26.2792
| 2012-01-20 | 5 | Útil | 26.9542
| 2012-01-21 | 6 | Não útil | 26.6917
| 2012-01-22 | 7 | Não útil | 26.6083
| 2012-01-23 | 1 | Útil | 26.7604
| 2012-01-24 | 2 | Útil | 26.4792
| 2012-01-25 | 3 | Útil | 26.9125
| 2012-01-26 | 4 | Útil | 26.775
| 2012-01-27 | 5 | Útil | 26.9792
| 2012-01-28 | 6 | Não útil | 27.0729
| 2012-01-29 | 7 | Não útil | 25.4187
| 2012-01-30 | 1 | Útil | 25.6292
| 2012-01-31 | 2 | Útil | 26.0479
| 2012-02-01 | 3 | Útil | 25.6292
| 2012-02-02 | 4 | Útil | 26.3042
| 2012-02-03 | 5 | Útil | 26.1104
| 2012-02-04 | 6 | Não útil | 26.7625
| 2012-02-05 | 7 | Não útil | 27.1646
| 2012-02-06 | 1 | Útil | 26.5562
| 2012-02-07 | 2 | Útil | 26.9125
| 2012-02-08 | 3 | Útil | 26.7604
| 2012-02-09 | 4 | Útil | 26.7333
| 2012-02-10 | 5 | Útil | 27.1583
| 2012-02-11 | 6 | Não útil | 27.3667
| 2012-02-12 | 7 | Não útil | 27.4458
| 2012-02-13 | 1 | Útil | 26.0479
| 2012-02-14 | 2 | Útil | 26.4125
| 2012-02-15 | 3 | Útil | 25.9417
| 2012-02-16 | 4 | Útil | 25.3104
| 2012-02-17 | 5 | Útil | 26.2729
| 2012-02-18 | 6 | Não útil | 25.8542
| 2012-02-19 | 7 | Não útil | 24.3
| 2012-02-20 | 1 | Útil | 25.8896
| 2012-02-21 | 8 | Não útil | 26.3583
| 2012-02-22 | 3 | Útil | 27.075
| 2012-02-23 | 4 | Útil | 26.7375
| 2012-02-24 | 5 | Útil | 26.6687
| 2012-02-25 | 6 | Não útil | 25.7458
| 2012-02-26 | 7 | Não útil | 25.7937
| 2012-02-27 | 1 | Útil | 26.8021
| 2012-02-28 | 2 | Útil | 26.9125
| 2012-02-29 | 3 | Útil | 26.8979
| 2012-03-01 | 4 | Útil | 26.1896
| 2012-03-02 | 5 | Útil | 27.2
| 2012-03-03 | 6 | Não útil | 26.9917
| 2012-03-04 | 7 | Não útil | 26.3333
| 2012-03-05 | 1 | Útil | 27.1188
| 2012-03-06 | 2 | Útil | 26.8146
| 2012-03-07 | 3 | Útil | 26.5896
| 2012-03-08 | 4 | Útil | 24.7854
| 2012-03-09 | 5 | Útil | 26.1104
| 2012-03-10 | 6 | Não útil | 26.6167
| 2012-03-11 | 7 | Não útil | 26.4042
| 2012-03-12 | 1 | Útil | 26.5354
| 2012-03-13 | 2 | Útil | 26.3146
| 2012-03-14 | 3 | Útil | 26.7104
| 2012-03-15 | 4 | Útil | 26.2229
| 2012-03-16 | 5 | Útil | 26.5312
| 2012-03-17 | 6 | Não útil | 27.1417
| 2012-03-18 | 7 | Não útil | 26.6042
| 2012-03-19 | 1 | Útil | 26.8188
| 2012-03-20 | 2 | Útil | 26.6375
| 2012-03-21 | 3 | Útil | 25.2937
| 2012-03-22 | 4 | Útil | 26.5646
| 2012-03-23 | 5 | Útil | 26.9833
| 2012-03-24 | 6 | Não útil | 26.8125
| 2012-03-25 | 7 | Não útil | 26.7458
| 2012-03-26 | 1 | Útil | 26.8083
| 2012-03-27 | 2 | Útil | 26.2625
| 2012-03-28 | 3 | Útil | 26.0646
| 2012-03-29 | 4 | Útil | 27.3229
| 2012-03-30 | 5 | Útil | 27.425
| 2012-03-31 | 6 | Não útil | 25.6792
| 2012-04-01 | 7 | Não útil | 27.0833
| 2012-04-02 | 1 | Útil | 26.6458
| 2012-04-03 | 2 | Útil | 26.4042
| 2012-04-04 | 3 | Útil | 26.6875
| 2012-04-05 | 4 | Útil | 27.3833
| 2012-04-06 | 8 | Não útil | 27.2438
| 2012-04-07 | 6 | Não útil | 27.1479
| 2012-04-08 | 7 | Não útil | 27.3042
| 2012-04-09 | 1 | Útil | 27.0104
| 2012-04-10 | 2 | Útil | 26.8667
| 2012-04-11 | 3 | Útil | 25.9729
| 2012-04-12 | 4 | Útil | 26.5958
| 2012-04-13 | 5 | Útil | 26.2479
| 2012-04-14 | 6 | Não útil | 26.2062
| 2012-04-15 | 7 | Não útil | 27.3938
| 2012-04-16 | 1 | Útil | 26.5708
| 2012-04-17 | 2 | Útil | 26.9521
| 2012-04-18 | 3 | Útil | 26.2729
| 2012-04-19 | 4 | Útil | 25.0771
| 2012-04-20 | 5 | Útil | 24.4167
| 2012-04-21 | 8 | Não útil | 26.4083
| 2012-04-22 | 7 | Não útil | 26.4208
| 2012-04-23 | 1 | Útil | 26.8896
| 2012-04-24 | 2 | Útil | 26.3958
| 2012-04-25 | 3 | Útil | 26.8812
| 2012-04-26 | 4 | Útil | 25.6667
| 2012-04-27 | 5 | Útil | 26.1938
| 2012-04-28 | 6 | Não útil | 26.3313
| 2012-04-29 | 7 | Não útil | 25.7208
| 2012-04-30 | 1 | Útil | 25.8854
| 2012-05-01 | 8 | Não útil | 26.6167
| 2012-05-02 | 3 | Útil | 26.2833
| 2012-05-03 | 4 | Útil | 27.075
| 2012-05-04 | 5 | Útil | 26.6333
| 2012-05-05 | 6 | Não útil | 26.7417
| 2012-05-06 | 7 | Não útil | 26.0958
| 2012-05-07 | 1 | Útil | 25.6521
| 2012-05-08 | 2 | Útil | 24.2688
| 2012-05-09 | 3 | Útil | 25.15
| 2012-05-10 | 4 | Útil | 24.1542
| 2012-05-11 | 5 | Útil | 25.2771
| 2012-05-12 | 6 | Não útil | 25.6562
| 2012-05-13 | 7 | Não útil | 25.7271
| 2012-05-14 | 1 | Útil | 26.4958
| 2012-05-15 | 2 | Útil | 25.9979
| 2012-05-16 | 3 | Útil | 26.0979
| 2012-05-17 | 4 | Útil | 23.9271
| 2012-05-18 | 5 | Útil | 24.6396
| 2012-05-19 | 6 | Não útil | 24.3104
| 2012-05-20 | 7 | Não útil | 23.1229
| 2012-05-21 | 1 | Útil | 23.0729
| 2012-05-22 | 2 | Útil | 24.0208
| 2012-05-23 | 3 | Útil | 24.2646
| 2012-05-24 | 4 | Útil | 24.6562
| 2012-05-25 | 5 | Útil | 23.8979
| 2012-05-26 | 6 | Não útil | 24.875
| 2012-05-27 | 7 | Não útil | 25.2146
| 2012-05-28 | 1 | Útil | 25.0604
| 2012-05-29 | 2 | Útil | 25.2271
| 2012-05-30 | 3 | Útil | 25.6937
| 2012-05-31 | 4 | Útil | 25.3938
| 2012-06-01 | 5 | Útil | 24.3458
| 2012-06-02 | 6 | Não útil | 24.8437
| 2012-06-03 | 7 | Não útil | 23.5083
| 2012-06-04 | 1 | Útil | 25.3896
| 2012-06-05 | 2 | Útil | 25.4771
| 2012-06-06 | 3 | Útil | 25.0854
| 2012-06-07 | 8 | Não útil | 24.1646
| 2012-06-08 | 5 | Útil | 23.9417
| 2012-06-09 | 6 | Não útil | 24.3125
| 2012-06-10 | 7 | Não útil | 24.9458
| 2012-06-11 | 1 | Útil | 24.9896
| 2012-06-12 | 2 | Útil | 23.8333
| 2012-06-13 | 3 | Útil | 25.375
| 2012-06-14 | 4 | Útil | 25.0917
| 2012-06-15 | 5 | Útil | 24.8271
| 2012-06-16 | 6 | Não útil | 22.7458
| 2012-06-17 | 7 | Não útil | 24.6479
| 2012-06-18 | 1 | Útil | 25.1854
| 2012-06-19 | 2 | Útil | 25.2458
| 2012-06-20 | 3 | Útil | 24.7458
| 2012-06-21 | 4 | Útil | 24.8438
| 2012-06-22 | 5 | Útil | 23.9771
| 2012-06-23 | 6 | Não útil | 23.0958
| 2012-06-24 | 7 | Não útil | 24.9
| 2012-06-25 | 1 | Útil | 24.5125
| 2012-06-26 | 2 | Útil | 24.175
| 2012-06-27 | 3 | Útil | 23.5042
| 2012-06-28 | 4 | Útil | 23.1187
| 2012-06-29 | 5 | Útil | 24.5542
| 2012-06-30 | 6 | Não útil | 24.3313
| 2012-07-01 | 7 | Não útil | 24.1333
| 2012-07-02 | 1 | Útil | 24.8667
| 2012-07-03 | 2 | Útil | 24.0625
| 2012-07-04 | 3 | Útil | 23.4833
| 2012-07-05 | 4 | Útil | 23.2583
| 2012-07-06 | 5 | Útil | 23.4792
| 2012-07-07 | 6 | Não útil | 22.9
| 2012-07-08 | 7 | Não útil | 23.6312
| 2012-07-09 | 1 | Útil | 24.4125
| 2012-07-10 | 2 | Útil | 21.7125
| 2012-07-11 | 3 | Útil | 21.6896
| 2012-07-12 | 4 | Útil | 23.3479
| 2012-07-13 | 5 | Útil | 24.0021
| 2012-07-14 | 6 | Não útil | 24.8771
| 2012-07-15 | 7 | Não útil | 24.1604
| 2012-07-16 | 1 | Útil | 24.5333
| 2012-07-17 | 2 | Útil | 24.6563
| 2012-07-18 | 3 | Útil | 24.5354
| 2012-07-19 | 4 | Útil | 23.4208
| 2012-07-20 | 5 | Útil | 24.4792
| 2012-07-21 | 6 | Não útil | 24.4292
| 2012-07-22 | 7 | Não útil | 24.0208
| 2012-07-23 | 1 | Útil | 24.1896
| 2012-07-24 | 2 | Útil | 24.3042
| 2012-07-25 | 3 | Útil | 24.0312
| 2012-07-26 | 4 | Útil | 23.4708
| 2012-07-27 | 5 | Útil | 24.4542
| 2012-07-28 | 6 | Não útil | 23.9208
| 2012-07-29 | 7 | Não útil | 23.5083
| 2012-07-30 | 1 | Útil | 23.4479
| 2012-07-31 | 2 | Útil | 23.6979
| 2012-08-01 | 3 | Útil | 23.9938
| 2012-08-02 | 4 | Útil | 24.4042
| 2012-08-03 | 5 | Útil | 24.1417
| 2012-08-04 | 6 | Não útil | 24.1208
| 2012-08-05 | 7 | Não útil | 23.2
| 2012-08-06 | 1 | Útil | 23.3771
| 2012-08-07 | 2 | Útil | 23.5687
| 2012-08-08 | 3 | Útil | 22.9417
| 2012-08-09 | 4 | Útil | 23.8292
| 2012-08-10 | 5 | Útil | 23.8375
| 2012-08-11 | 6 | Não útil | 23.7833
| 2012-08-12 | 7 | Não útil | 23.4104
| 2012-08-13 | 1 | Útil | 23.7583
| 2012-08-14 | 2 | Útil | 22.1125
| 2012-08-15 | 3 | Útil | 22.7958
| 2012-08-16 | 4 | Útil | 23.3771
| 2012-08-17 | 5 | Útil | 23.1708
| 2012-08-18 | 6 | Não útil | 23.6521
| 2012-08-19 | 7 | Não útil | 23.45
| 2012-08-20 | 1 | Útil | 23.4625
| 2012-08-21 | 2 | Útil | 24.1958
| 2012-08-22 | 3 | Útil | 22.8104
| 2012-08-23 | 4 | Útil | 23.375
| 2012-08-24 | 5 | Útil | 22.275
| 2012-08-25 | 6 | Não útil | 23.7604
| 2012-08-26 | 7 | Não útil | 23.8375
| 2012-08-27 | 1 | Útil | 23.4542
| 2012-08-28 | 2 | Útil | 23.1271
| 2012-08-29 | 3 | Útil | 20.1458
| 2012-08-30 | 4 | Útil | 24.1188
| 2012-08-31 | 5 | Útil | 24.0354
| 2012-09-01 | 6 | Não útil | 23.6125
| 2012-09-02 | 7 | Não útil | 23.7125
| 2012-09-03 | 1 | Útil | 24.1229
| 2012-09-04 | 2 | Útil | 24.2563
| 2012-09-05 | 3 | Útil | 24.3167
| 2012-09-06 | 4 | Útil | 24.0604
| 2012-09-07 | 8 | Não útil | 23.725
| 2012-09-08 | 6 | Não útil | 24
| 2012-09-09 | 7 | Não útil | 24.8521
| 2012-09-10 | 1 | Útil | 25.1521
| 2012-09-11 | 2 | Útil | 24.8521
| 2012-09-12 | 3 | Útil | 24.6333
| 2012-09-13 | 4 | Útil | 24.5792
| 2012-09-14 | 5 | Útil | 24.6875
| 2012-09-15 | 6 | Não útil | 25.0792
| 2012-09-16 | 7 | Não útil | 24.9875
| 2012-09-17 | 1 | Útil | 25.3521
| 2012-09-18 | 2 | Útil | 24.9854
| 2012-09-19 | 3 | Útil | 24.9375
| 2012-09-20 | 4 | Útil | 24.6437
| 2012-09-21 | 5 | Útil | 25.1229
| 2012-09-22 | 6 | Não útil | 25.0229
| 2012-09-23 | 7 | Não útil | 25.5271
| 2012-09-24 | 1 | Útil | 23.7167
| 2012-09-25 | 2 | Útil | 24.5937
| 2012-09-26 | 3 | Útil | 24.8667
| 2012-09-27 | 4 | Útil | 23.9375
| 2012-09-28 | 5 | Útil | 22.5521
| 2012-09-29 | 6 | Não útil | 23.6875
| 2012-09-30 | 7 | Não útil | 23.2354
| 2012-10-01 | 1 | Útil | 23.1937
| 2012-10-02 | 2 | Útil | 24.05
| 2012-10-03 | 3 | Útil | 24.1062
| 2012-10-04 | 4 | Útil | 24.4729
| 2012-10-05 | 5 | Útil | 24.1938
| 2012-10-06 | 6 | Não útil | 24.1417
| 2012-10-07 | 7 | Não útil | 24.3583
| 2012-10-08 | 1 | Útil | 24.1083
| 2012-10-09 | 2 | Útil | 24.2792
| 2012-10-10 | 3 | Útil | 22.6687
| 2012-10-11 | 4 | Útil | 24.15
| 2012-10-12 | 8 | Não útil | 24.7208
| 2012-10-13 | 6 | Não útil | 24.9917
| 2012-10-14 | 7 | Não útil | 23.875
| 2012-10-15 | 1 | Útil | 23.5208
| 2012-10-16 | 2 | Útil | 25.1229
| 2012-10-17 | 3 | Útil | 25.1625
| 2012-10-18 | 4 | Útil | 25.6875
| 2012-10-19 | 5 | Útil | 25.2292
| 2012-10-20 | 6 | Não útil | 25.5104
| 2012-10-21 | 7 | Não útil | 24.95
| 2012-10-22 | 1 | Útil | 25.6125
| 2012-10-23 | 2 | Útil | 25.7958
| 2012-10-24 | 3 | Útil | 25.5896
| 2012-10-25 | 4 | Útil | 25.7917
| 2012-10-26 | 5 | Útil | 25.6646
| 2012-10-27 | 6 | Não útil | 25.4479
| 2012-10-28 | 7 | Não útil | 25.45
| 2012-10-29 | 1 | Útil | 25.7458
| 2012-10-30 | 2 | Útil | 25.8896
| 2012-10-31 | 3 | Útil | 25.5167
| 2012-11-01 | 4 | Útil | 25.9688
| 2012-11-02 | 8 | Não útil | 26.2979
| 2012-11-03 | 6 | Não útil | 26.0917
| 2012-11-04 | 7 | Não útil | 25.6729
| 2012-11-05 | 1 | Útil | 25.5938
| 2012-11-06 | 2 | Útil | 25.1562
| 2012-11-07 | 3 | Útil | 24.9604
| 2012-11-08 | 4 | Útil | 25.8375
| 2012-11-09 | 5 | Útil | 25.6479
| 2012-11-10 | 6 | Não útil | 25.1021
| 2012-11-11 | 7 | Não útil | 25.3333
| 2012-11-12 | 1 | Útil | 25.6208
| 2012-11-13 | 2 | Útil | 25.6292
| 2012-11-14 | 3 | Útil | 25.425
| 2012-11-15 | 8 | Não útil | 26.0417
| 2012-11-16 | 5 | Útil | 26.0729
| 2012-11-17 | 6 | Não útil | 26.1708
| 2012-11-18 | 7 | Não útil | 26.4729
| 2012-11-19 | 1 | Útil | 26.45
| 2012-11-20 | 2 | Útil | 26.5458
| 2012-11-21 | 3 | Útil | 26.3688
| 2012-11-22 | 4 | Útil | 26.2125
| 2012-11-23 | 5 | Útil | 26.7521
| 2012-11-24 | 6 | Não útil | 26.3833
| 2012-11-25 | 7 | Não útil | 26.5479
| 2012-11-26 | 1 | Útil | 26.6375
| 2012-11-27 | 2 | Útil | 26.6104
| 2012-11-28 | 3 | Útil | 26.3292
| 2012-11-29 | 4 | Útil | 26.5958
| 2012-11-30 | 5 | Útil | 26.9333
| 2012-12-01 | 6 | Não útil | 26.7792
| 2012-12-02 | 7 | Não útil | 26.825
| 2012-12-03 | 1 | Útil | 27.0146
| 2012-12-04 | 2 | Útil | 26.4917
| 2012-12-05 | 3 | Útil | 26.5438
| 2012-12-06 | 4 | Útil | 25.7896
| 2012-12-07 | 5 | Útil | 26.7937
| 2012-12-08 | 6 | Não útil | 26.5854
| 2012-12-09 | 7 | Não útil | 26.6042
| 2012-12-10 | 1 | Útil | 26.6438
| 2012-12-11 | 2 | Útil | 27.0021
| 2012-12-12 | 3 | Útil | 27.3
| 2012-12-13 | 4 | Útil | 27.0958
| 2012-12-14 | 5 | Útil | 26.9125
| 2012-12-15 | 6 | Não útil | 26.8021
| 2012-12-16 | 7 | Não útil | 26.5396
| 2012-12-17 | 1 | Útil | 26.5438
| 2012-12-18 | 2 | Útil | 26.5479
| 2012-12-19 | 3 | Útil | 26.9396
| 2012-12-20 | 4 | Útil | 27.4646
| 2012-12-21 | 5 | Útil | 27.0958
| 2012-12-22 | 6 | Não útil | 26.9813
| 2012-12-23 | 7 | Não útil | 27.1021
| 2012-12-24 | 1 | Útil | 27.5708
| 2012-12-25 | 8 | Não útil | 27.3833
| 2012-12-26 | 3 | Útil | 27.7125
| 2012-12-27 | 4 | Útil | 27.6771
| 2012-12-28 | 5 | Útil | 27.3792
| 2012-12-29 | 6 | Não útil | 27.2812
| 2012-12-30 | 7 | Não útil | 26.5958
| 2012-12-31 | 1 | Útil | 23.4
| 2013-01-01 | 8 | Não útil | 0
| 2013-01-02 | 3 | Útil | 0
| 2013-01-03 | 4 | Útil | 0
| 2013-01-04 | 5 | Útil | 0
| 2013-01-05 | 6 | Não útil | 0
| 2013-01-06 | 7 | Não útil | 0
| 2013-01-07 | 1 | Útil | 0
| 2013-01-08 | 2 | Útil | 0
| 2013-01-09 | 3 | Útil | 0
| 2013-01-10 | 4 | Útil | 0
| 2013-01-11 | 5 | Útil | 0
| 2013-01-12 | 6 | Não útil | 0
| 2013-01-13 | 7 | Não útil | 0
| 2013-01-14 | 1 | Útil | 0
| 2013-01-15 | 2 | Útil | 0
| 2013-01-16 | 3 | Útil | 0
| 2013-01-17 | 4 | Útil | 0
| 2013-01-18 | 5 | Útil | 0
| 2013-01-19 | 6 | Não útil | 0
| 2013-01-20 | 7 | Não útil | 0
| 2013-01-21 | 1 | Útil | 0
| 2013-01-22 | 2 | Útil | 0
| 2013-01-23 | 3 | Útil | 0
| 2013-01-24 | 4 | Útil | 0
| 2013-01-25 | 5 | Útil | 0
| 2013-01-26 | 6 | Não útil | 0
| 2013-01-27 | 7 | Não útil | 0
| 2013-01-28 | 1 | Útil | 0
| 2013-01-29 | 2 | Útil | 0
| 2013-01-30 | 3 | Útil | 0
| 2013-01-31 | 4 | Útil | 0
| 2013-02-01 | 5 | Útil | 27.6771
| 2013-02-02 | 6 | Não útil | 27.8021
| 2013-02-03 | 7 | Não útil | 27.95
| 2013-02-04 | 1 | Útil | 28.1417
| 2013-02-05 | 2 | Útil | 27.9146
| 2013-02-06 | 3 | Útil | 28.1083
| 2013-02-07 | 4 | Útil | 28.5271
| 2013-02-08 | 5 | Útil | 27.7229
| 2013-02-09 | 6 | Não útil | 28.1396
| 2013-02-10 | 7 | Não útil | 27.8938
| 2013-02-11 | 1 | Útil | 27.4187
| 2013-02-12 | 8 | Não útil | 27.7562
| 2013-02-13 | 3 | Útil | 27.6521
| 2013-02-14 | 4 | Útil | 28.0958
| 2013-02-15 | 5 | Útil | 28.0875
| 2013-02-16 | 6 | Não útil | 28.2812
| 2013-02-17 | 7 | Não útil | 28.2917
| 2013-02-18 | 1 | Útil | 28.0479
| 2013-02-19 | 2 | Útil | 28.1667
| 2013-02-20 | 3 | Útil | 27.0479
| 2013-02-21 | 4 | Útil | 27.0583
| 2013-02-22 | 5 | Útil | 26.8521
| 2013-02-23 | 6 | Não útil | 27.4792
| 2013-02-24 | 7 | Não útil | 26.0312
| 2013-02-25 | 1 | Útil | 26.7562
| 2013-02-26 | 2 | Útil | 26.7542
| 2013-02-27 | 3 | Útil | 27.9104
| 2013-02-28 | 4 | Útil | 28.0813
| 2013-03-01 | 5 | Útil | 27.9563
| 2013-03-02 | 6 | Não útil | 28.1708
| 2013-03-03 | 7 | Não útil | 28.125
| 2013-03-04 | 1 | Útil | 28.1146
| 2013-03-05 | 2 | Útil | 27.5271
| 2013-03-06 | 3 | Útil | 28.4479
| 2013-03-07 | 4 | Útil | 26.9042
| 2013-03-08 | 5 | Útil | 28.1021
| 2013-03-09 | 6 | Não útil | 28.1938
| 2013-03-10 | 7 | Não útil | 27.8438
| 2013-03-11 | 1 | Útil | 28.3875
| 2013-03-12 | 2 | Útil | 28.2562
| 2013-03-13 | 3 | Útil | 28.0229
| 2013-03-14 | 4 | Útil | 28.2104
| 2013-03-15 | 5 | Útil | 27.1937
| 2013-03-16 | 6 | Não útil | 24.3542
| 2013-03-17 | 7 | Não útil | 26.3979
| 2013-03-18 | 1 | Útil | 27.4854
| 2013-03-19 | 2 | Útil | 27.8729
| 2013-03-20 | 3 | Útil | 27.2083
| 2013-03-21 | 4 | Útil | 28.1688
| 2013-03-22 | 5 | Útil | 28.1187
| 2013-03-23 | 6 | Não útil | 28.0917
| 2013-03-24 | 7 | Não útil | 28.1417
| 2013-03-25 | 1 | Útil | 28.2917
| 2013-03-26 | 2 | Útil | 28.3333
| 2013-03-27 | 3 | Útil | 21.4979
| 2013-03-28 | 4 | Útil | 14.5938
| 2013-03-29 | 8 | Não útil | 27.6667
| 2013-03-30 | 6 | Não útil | 26.7229
| 2013-03-31 | 7 | Não útil | 27.5271
| 2013-04-01 | 1 | Útil | 26.4729
| 2013-04-02 | 2 | Útil | 27.4229
| 2013-04-03 | 3 | Útil | 27.3
| 2013-04-04 | 4 | Útil | 27.8708
| 2013-04-05 | 5 | Útil | 27.8792
| 2013-04-06 | 6 | Não útil | 28.2896
| 2013-04-07 | 7 | Não útil | 27.9625
| 2013-04-08 | 1 | Útil | 28.0208
| 2013-04-09 | 2 | Útil | 28.1854
| 2013-04-10 | 3 | Útil | 28.5979
| 2013-04-11 | 4 | Útil | 28.3646
| 2013-04-12 | 5 | Útil | 28.1104
| 2013-04-13 | 6 | Não útil | 27.9333
| 2013-04-14 | 7 | Não útil | 27.9354
| 2013-04-15 | 1 | Útil | 27.5562
| 2013-04-16 | 2 | Útil | 27.8958
| 2013-04-17 | 3 | Útil | 27.5208
| 2013-04-18 | 4 | Útil | 25.8812
| 2013-04-19 | 5 | Útil | 25.0062
| 2013-04-20 | 6 | Não útil | 25.7313
| 2013-04-21 | 8 | Não útil | 26.3521
| 2013-04-22 | 1 | Útil | 26.0479
| 2013-04-23 | 2 | Útil | 25.1833
| 2013-04-24 | 3 | Útil | 24.0729
| 2013-04-25 | 4 | Útil | 24.1813
| 2013-04-26 | 5 | Útil | 25.2896
| 2013-04-27 | 6 | Não útil | 25.4458
| 2013-04-28 | 7 | Não útil | 24.9
| 2013-04-29 | 1 | Útil | 24.7375
| 2013-04-30 | 2 | Útil | 26.0667
| 2013-05-01 | 8 | Não útil | 24.8438
| 2013-05-02 | 4 | Útil | 26.1474
| 2013-05-03 | 5 | Útil | 26.1474
| 2013-05-04 | 6 | Não útil
| 2013-05-05 | 7 | Não útil
| 2013-05-06 | 1 | Útil
| 2013-05-07 | 2 | Útil
| 2013-05-08 | 3 | Útil
| 2013-05-09 | 4 | Útil
| 2013-05-10 | 5 | Útil
| 2013-05-11 | 6 | Não útil
| 2013-05-12 | 7 | Não útil
| 2013-05-13 | 1 | Útil
| 2013-05-14 | 2 | Útil
| 2013-05-15 | 3 | Útil
| 2013-05-16 | 4 | Útil
| 2013-05-17 | 5 | Útil
| 2013-05-18 | 6 | Não útil
| 2013-05-19 | 7 | Não útil
| 2013-05-20 | 1 | Útil
| 2013-05-21 | 2 | Útil
| 2013-05-22 | 3 | Útil
| 2013-05-23 | 4 | Útil
| 2013-05-24 | 5 | Útil
| 2013-05-25 | 6 | Não útil
| 2013-05-26 | 7 | Não útil
| 2013-05-27 | 1 | Útil
| 2013-05-28 | 2 | Útil
| 2013-05-29 | 3 | Útil
| 2013-05-30 | 8 | Não útil
| 2013-05-31 | 5 | Útil
| 2013-06-01 | 6 | Não útil
| 2013-06-02 | 7 | Não útil
| 2013-06-03 | 1 | Útil
| 2013-06-04 | 2 | Útil
| 2013-06-05 | 3 | Útil
| 2013-06-06 | 4 | Útil
| 2013-06-07 | 5 | Útil
| 2013-06-08 | 6 | Não útil
| 2013-06-09 | 7 | Não útil
| 2013-06-10 | 1 | Útil
| 2013-06-11 | 2 | Útil
| 2013-06-12 | 3 | Útil
| 2013-06-13 | 4 | Útil
| 2013-06-14 | 5 | Útil
| 2013-06-15 | 6 | Não útil
| 2013-06-16 | 7 | Não útil
| 2013-06-17 | 1 | Útil
| 2013-06-18 | 2 | Útil
| 2013-06-19 | 3 | Útil
| 2013-06-20 | 4 | Útil
| 2013-06-21 | 5 | Útil
| 2013-06-22 | 6 | Não útil
| 2013-06-23 | 7 | Não útil
| 2013-06-24 | 1 | Útil
| 2013-06-25 | 2 | Útil
| 2013-06-26 | 3 | Útil
| 2013-06-27 | 4 | Útil
| 2013-06-28 | 5 | Útil
| 2013-06-29 | 6 | Não útil
| 2013-06-30 | 7 | Não útil
| 2013-07-01 | 1 | Útil
| 2013-07-02 | 2 | Útil
| 2013-07-03 | 3 | Útil
| 2013-07-04 | 4 | Útil
| 2013-07-05 | 5 | Útil
| 2013-07-06 | 6 | Não útil
| 2013-07-07 | 7 | Não útil
| 2013-07-08 | 1 | Útil
| 2013-07-09 | 2 | Útil
| 2013-07-10 | 3 | Útil
| 2013-07-11 | 4 | Útil
| 2013-07-12 | 5 | Útil
| 2013-07-13 | 6 | Não útil
| 2013-07-14 | 7 | Não útil
| 2013-07-15 | 1 | Útil
| 2013-07-16 | 2 | Útil
| 2013-07-17 | 3 | Útil
| 2013-07-18 | 4 | Útil
| 2013-07-19 | 5 | Útil
| 2013-07-20 | 6 | Não útil
| 2013-07-21 | 7 | Não útil
| 2013-07-22 | 1 | Útil
| 2013-07-23 | 2 | Útil
| 2013-07-24 | 3 | Útil
| 2013-07-25 | 4 | Útil
| 2013-07-26 | 5 | Útil
| 2013-07-27 | 6 | Não útil
| 2013-07-28 | 7 | Não útil
| 2013-07-29 | 1 | Útil
| 2013-07-30 | 2 | Útil
| 2013-07-31 | 3 | Útil
| 2013-08-01 | 4 | Útil
| 2013-08-02 | 5 | Útil
| 2013-08-03 | 6 | Não útil
| 2013-08-04 | 7 | Não útil
| 2013-08-05 | 1 | Útil
| 2013-08-06 | 2 | Útil
| 2013-08-07 | 3 | Útil
| 2013-08-08 | 4 | Útil
| 2013-08-09 | 5 | Útil
| 2013-08-10 | 6 | Não útil
| 2013-08-11 | 7 | Não útil
| 2013-08-12 | 1 | Útil
| 2013-08-13 | 2 | Útil
| 2013-08-14 | 3 | Útil
| 2013-08-15 | 4 | Útil
| 2013-08-16 | 5 | Útil
| 2013-08-17 | 6 | Não útil
| 2013-08-18 | 7 | Não útil
| 2013-08-19 | 1 | Útil
| 2013-08-20 | 2 | Útil
| 2013-08-21 | 3 | Útil
| 2013-08-22 | 4 | Útil
| 2013-08-23 | 5 | Útil
| 2013-08-24 | 6 | Não útil
| 2013-08-25 | 7 | Não útil
| 2013-08-26 | 1 | Útil
| 2013-08-27 | 2 | Útil
| 2013-08-28 | 3 | Útil
| 2013-08-29 | 4 | Útil
| 2013-08-30 | 5 | Útil
| 2013-08-31 | 6 | Não útil
| 2013-09-01 | 7 | Não útil
| 2013-09-02 | 1 | Útil
| 2013-09-03 | 2 | Útil
| 2013-09-04 | 3 | Útil
| 2013-09-05 | 4 | Útil
| 2013-09-06 | 5 | Útil
| 2013-09-07 | 8 | Não útil
| 2013-09-08 | 7 | Não útil
| 2013-09-09 | 1 | Útil
| 2013-09-10 | 2 | Útil
| 2013-09-11 | 3 | Útil
| 2013-09-12 | 4 | Útil
| 2013-09-13 | 5 | Útil
| 2013-09-14 | 6 | Não útil
| 2013-09-15 | 7 | Não útil
| 2013-09-16 | 1 | Útil
| 2013-09-17 | 2 | Útil
| 2013-09-18 | 3 | Útil
| 2013-09-19 | 4 | Útil
| 2013-09-20 | 5 | Útil
| 2013-09-21 | 6 | Não útil
| 2013-09-22 | 7 | Não útil
| 2013-09-23 | 1 | Útil
| 2013-09-24 | 2 | Útil
| 2013-09-25 | 3 | Útil
| 2013-09-26 | 4 | Útil
| 2013-09-27 | 5 | Útil
| 2013-09-28 | 6 | Não útil
| 2013-09-29 | 7 | Não útil
| 2013-09-30 | 1 | Útil
| 2013-10-01 | 2 | Útil
| 2013-10-02 | 3 | Útil
| 2013-10-03 | 4 | Útil
| 2013-10-04 | 5 | Útil
| 2013-10-05 | 6 | Não útil
| 2013-10-06 | 7 | Não útil
| 2013-10-07 | 1 | Útil
| 2013-10-08 | 2 | Útil
| 2013-10-09 | 3 | Útil
| 2013-10-10 | 4 | Útil
| 2013-10-11 | 5 | Útil
| 2013-10-12 | 8 | Não útil
| 2013-10-13 | 7 | Não útil
| 2013-10-14 | 1 | Útil
| 2013-10-15 | 2 | Útil
| 2013-10-16 | 3 | Útil
| 2013-10-17 | 4 | Útil
| 2013-10-18 | 5 | Útil
| 2013-10-19 | 6 | Não útil
| 2013-10-20 | 7 | Não útil
| 2013-10-21 | 1 | Útil
| 2013-10-22 | 2 | Útil
| 2013-10-23 | 3 | Útil
| 2013-10-24 | 4 | Útil
| 2013-10-25 | 5 | Útil
| 2013-10-26 | 6 | Não útil
| 2013-10-27 | 7 | Não útil
| 2013-10-28 | 1 | Útil
| 2013-10-29 | 2 | Útil
| 2013-10-30 | 3 | Útil
| 2013-10-31 | 4 | Útil
| 2013-11-01 | 5 | Útil
| 2013-11-02 | 8 | Não útil
| 2013-11-03 | 7 | Não útil
| 2013-11-04 | 1 | Útil
| 2013-11-05 | 2 | Útil
| 2013-11-06 | 3 | Útil
| 2013-11-07 | 4 | Útil
| 2013-11-08 | 5 | Útil
| 2013-11-09 | 6 | Não útil
| 2013-11-10 | 7 | Não útil
| 2013-11-11 | 1 | Útil
| 2013-11-12 | 2 | Útil
| 2013-11-13 | 3 | Útil
| 2013-11-14 | 4 | Útil
| 2013-11-15 | 8 | Não útil
| 2013-11-16 | 6 | Não útil
| 2013-11-17 | 7 | Não útil
| 2013-11-18 | 1 | Útil
| 2013-11-19 | 2 | Útil
| 2013-11-20 | 3 | Útil
| 2013-11-21 | 4 | Útil
| 2013-11-22 | 5 | Útil
| 2013-11-23 | 6 | Não útil
| 2013-11-24 | 7 | Não útil
| 2013-11-25 | 1 | Útil
| 2013-11-26 | 2 | Útil
| 2013-11-27 | 3 | Útil
| 2013-11-28 | 4 | Útil
| 2013-11-29 | 5 | Útil
| 2013-11-30 | 6 | Não útil
| 2013-12-01 | 7 | Não útil
| 2013-12-02 | 1 | Útil
| 2013-12-03 | 2 | Útil
| 2013-12-04 | 3 | Útil
| 2013-12-05 | 4 | Útil
| 2013-12-06 | 5 | Útil
| 2013-12-07 | 6 | Não útil
| 2013-12-08 | 7 | Não útil
| 2013-12-09 | 1 | Útil
| 2013-12-10 | 2 | Útil
| 2013-12-11 | 3 | Útil
| 2013-12-12 | 4 | Útil
| 2013-12-13 | 5 | Útil
| 2013-12-14 | 6 | Não útil
| 2013-12-15 | 7 | Não útil
| 2013-12-16 | 1 | Útil
| 2013-12-17 | 2 | Útil
| 2013-12-18 | 3 | Útil
| 2013-12-19 | 4 | Útil
| 2013-12-20 | 5 | Útil
| 2013-12-21 | 6 | Não útil
| 2013-12-22 | 7 | Não útil
| 2013-12-23 | 1 | Útil
| 2013-12-24 | 2 | Útil
| 2013-12-25 | 8 | Não útil
| 2013-12-26 | 4 | Útil
| 2013-12-27 | 5 | Útil
| 2013-12-28 | 6 | Não útil
| 2013-12-29 | 7 | Não útil
| 2013-12-30 | 1 | Útil
| 2013-12-31 | 2 | Útil

## Preço
PREÇOS DA ENERGIA E DEMANDA (BAIXA RENDA)
3o ciclo | SIM/NÃO |  | SIM | Comentário
|  |  |  | Sistema | Consumidor
C1 | Custo unitário da demanda no horário de ponta |  | R$/kW.mês | 46.28 |  | Fator de carga | LP | LE1 | LE2 | LE3 | LE4
[6 empty] | 0.3 | 0.25 | 0.27315 | 0.19121 | 0.35166 | 0.24832
C2 | Custo unitário da demanda no horário fora de ponta |  | R$/kW.mês | 15.39 |  | 0.35 | 0.2809 | 0.28494 | 0.19946 | 0.52026 | 0.36738
[6 empty] | 0.4 | 0.3136 | 0.29727 | 0.20809 | 0.71014 | 0.50146
C3 | Custo unitário da energia no horário de ponta de períodos secos |  | R$/MWh | 198.23 |  | 0.45 | 0.3481 | 0.31014 | 0.2171 | 0.9213 | 0.65057
[6 empty] | 0.5 | 0.3844 | 0.32355 | 0.22649 | 1.1538 | 0.81472
C4 | Custo unitário da energia no horário de ponta de períodos úmidos |  | R$/MWh | 198.23 |  | 0.55 | 0.4225 | 0.3375 | 0.23625 | 1.4075 | 0.99389
[6 empty] | 0.6 | 0.4624 | 0.35199 | 0.24639 | 1.6825 | 1.1881
C5 | Custo unitário da energia no horário fora de ponta de períodos secos |  | R$/MWh | 115.77 |  | 0.65 | 0.5041 | 0.3695 | 0.25865 | 1.9763 | 1.3956
[6 empty] | 0.7 | 0.5476 | 0.38516 | 0.26961 | 2.2938 | 1.6198
C6 | Custo unitário da energia no horário fora de ponta de períodos úmidos |  | R$/MWh | 115.77
FC | Fator de carga do segmento elétrico imediatamente a montante daquele considerado ou que sofreu a intervenção, ou ainda, na falta deste, admitir-se-á o médio da distribuidora dos últimos 12 meses |  | 1 | 0.7
LP | Constante de perda de demanda no posto fora de ponta, considerando 1kW de perda de demanda no horário de ponta |  | 1 | 0.5476
LE1 | Constante de perda de energia no posto de ponta de períodos secos considerando 1 kW de perda de demanda no horário de ponta |  | 1 | 0.38516
LE2 | Constante de perda de energia no posto de ponta de períodos úmidos considerando 1 kW de perda de demanda no horário de ponta |  | 1 | 0.26961
LE3 | Constante de perda de energia no posto de ponta de períodos secos considerando 1 kW de perda de demanda no horário fora de ponta |  | 1 | 2.2938
LE4 | Constante de perda de energia no posto de ponta de períodos úmidos considerando 1 kW de perda de demanda no horário fora de ponta |  | 1 | 1.6198
| Encargos setoriais |  |  |  | 4.41%
| ICMS |  |  |  | 25%
| PIS |  |  |  | 1.05%
| COFINS |  |  |  | 4.83%
CEEi | Custo Unitário Evitado de Energia inicial |  | R$/MWh | 127.5888
CEDi | Custo Unitário Evitado de Demanda inicial |  | R$/kW-ano | 656.4908
Fme | Fator de multiplicação do CEE |  | 1 | 1.08
Fmd | Fator de multiplicação do CED |  | 1 | 1.2
CEE | Custo Unitário Evitado de Energia |  | R$/MWh | 137.7959 | 334.4346
CED | Custo Unitário Evitado de Demanda |  | R$/kW-ano | 787.7889
| Taxa de desconto |  | % aa | 8% |  |  |  | Comentário | Consumo médio individual |  | Gasto médio individual
| Estimativa da tarifa média para baixa renda | [7 empty] | kWh |  | R$
| Parcela estimada de consumidores com consumo abaixo de 30 kWh/mês |  |  |  | 9.357% | R$/MWh | 139.7725 |  | 28.5965 |  | 3.997
| Parcela estimada de consumidores com consumo entre 30 e 100 kWh/mês |  |  |  | 76.04% | R$/MWh | 239.61 |  | 36.8376 |  | 8.8267
| Parcela estimada de consumidores com consumo entre 100 e 220 kWh/mês |  |  |  | 14.08% | R$/MWh | 359.415 |  | 9.0804 |  | 3.2636
| Parcela estimada de consumidores com consumo acima de 220 kWh/mês |  |  |  | 0.5273% | R$/MWh | 399.35 |  | 0.2109 |  | 0.084224
| Total |  |  |  | 100% | R$/MWh | 216.4126 |  | 74.7254 |  | 16.1715
Valores adotados |  |  |  | Sistema | Consumidor
CEE | Custo Unitário Evitado de Energia |  | R$/MWh | 127.5957 | 334.4346
CED | Custo Unitário Evitado de Demanda |  | R$/kW-ano | 964.715
Note on H12: ANEEL: Se a tarifa for do 3o ciclo, digite "SIM" e passe para a guia seguinte. Se não, preencha os campos requeridos desta guia.
Note on N61: ANEEL: Preencher com o preço da tarifa para baixa renda TUSD + TE.

## 3ociclo
PREÇOS DA ENERGIA E DEMANDA - 3o CICLO (BAIXA RENDA)
3o ciclo | SIM/NÃO |  | SIM | Comentário
|  |  |  | Sistema | Consumidor
C1 | Custo unitário do uso do Sistema de Distribuição (TUSD) no horário de ponta |  | R$/MWh | 738.54 |  |  | Fator de carga | LP | LE1 | LE2 | LE3 | LE4
[6 empty] | Comentário | 0.3 | 0.25 | 0.27315 | 0.19121 | 0.35166 | 0.24832
C2 | Custo unitário do uso do Sistema de Distribuição (TUSD) no horário fora de ponta |  | R$/MWh | 185.74 |  |  | 0.35 | 0.2809 | 0.28494 | 0.19946 | 0.52026 | 0.36738
[7 empty] | 0.4 | 0.3136 | 0.29727 | 0.20809 | 0.71014 | 0.50146
Cp | Custo unitário da energia (TE) no horário de ponta na bandeira verde |  | R$/MWh | 198.23 |  |  | 0.45 | 0.3481 | 0.31014 | 0.2171 | 0.9213 | 0.65057
[6 empty] | Comentário | 0.5 | 0.3844 | 0.32355 | 0.22649 | 1.1538 | 0.81472
Cfp | Custo unitário da energia (TE) no horário fora de ponta na bandeira verde |  | R$/MWh | 115.77 |  |  | 0.55 | 0.4225 | 0.3375 | 0.23625 | 1.4075 | 0.99389
[7 empty] | 0.6 | 0.4624 | 0.35199 | 0.24639 | 1.6825 | 1.1881
FC | Fator de carga do segmento elétrico imediatamente a montante daquele considerado ou que sofreu a intervenção, ou ainda, na falta deste, admitir-se-á o médio da distribuidora dos últimos 12 meses |  | 1 | 0.7 |  |  | 0.65 | 0.5041 | 0.3695 | 0.25865 | 1.9763 | 1.3956
[7 empty] | 0.7 | 0.5476 | 0.38516 | 0.26961 | 2.2938 | 1.6198
LP | Constante de perda de demanda no posto fora de ponta, considerando 1kW de perda de demanda no horário de ponta |  | 1 | 0.5476
LE1 | Constante de perda de energia no posto de ponta de períodos secos considerando 1 kW de perda de demanda no horário de ponta |  | 1 | 0.38516
LE2 | Constante de perda de energia no posto de ponta de períodos úmidos considerando 1 kW de perda de demanda no horário de ponta |  | 1 | 0.26961
LEp | Constante de perda de energia no posto de ponta considerando 1 kW de perda de demanda no horário de ponta |  | 1 | 0.33701
LE3 | Constante de perda de energia no posto de ponta de períodos secos considerando 1 kW de perda de demanda no horário fora de ponta |  | 1 | 2.2938
LE4 | Constante de perda de energia no posto de ponta de períodos úmidos considerando 1 kW de perda de demanda no horário fora de ponta |  | 1 | 1.6198
LEfp | Constante de perda de energia no posto de fora de ponta considerando 1 kW de perda de demanda no horário fora de ponta |  | 1 | 2.013
| Encargos setoriais |  |  |  | 4.41%
| ICMS |  |  |  | 25%
| PIS |  |  |  | 1.05%
| COFINS |  |  |  | 4.83%
CEE | Custo Unitário Evitado de Energia |  | R$/MWh | 127.5957 | 334.4346
CED | Custo Unitário Evitado de Demanda |  | R$/kW-ano | 964.715
| Taxa de desconto |  | % aa | 8% | Comentário
| Estimativa da tarifa média para baixa renda | [7 empty] | Comentário | Consumo médio individual |  | Gasto médio individual
[10 empty] | kWh |  | R$
| Parcela estimada do consumo abaixo de 30 kWh/mês |  |  |  | 9.357% |  | R$/MWh | 139.7725 |  | 28.5965 |  | 3.997
| Parcela estimada do consumo entre 30 e 100 kWh/mês |  |  |  | 76.04% |  | R$/MWh | 239.61 |  | 36.8376 |  | 8.8267
| Parcela estimada do consumo entre 100 e 220 kWh/mês |  |  |  | 14.08% |  | R$/MWh | 359.415 |  | 9.0804 |  | 3.2636
| Parcela estimada do consumo acima de 220 kWh/mês |  |  |  | 0.5273% |  | R$/MWh | 399.35 |  | 0.2109 |  | 0.084224
| Total |  |  |  | 100% |  | R$/MWh | 216.4126 |  | 74.7254 |  | 16.1715
Valores adotados |  |  |  | Sistema | Consumidor
CEE | Custo Unitário Evitado de Energia |  | R$/MWh | 127.5957 | 334.4346
CED | Custo Unitário Evitado de Demanda |  | R$/kW-ano | 964.715
Note on H12: ANEEL: Não altere esta célula. Se necessário, altere a opção na guia "Preço".
Note on K17: ANEEL: Completar com os dados da TUSD da tarifa BRANCA correspondente.
Note on K21: ANEEL: BAIXA TENSÃO: Completar com os dados da tarifa de energia (TE) BRANCA bandeira verde (ponta e fora de ponta).
Note on J52: ANEEL: Não altere esta célula. Se necessário, altere a opção na guia "Preço".
Note on N54: ANEEL: Preencher com o preço da tarifa para baixa renda TUSD + TE.

## Projeto
ILUMINAÇÃO EM BAIXA RENDA
DADOS DO PROJETO
| Tipo | Iluminação em Baixa Renda
Distribuidora
Projeto no
| Data | março.2013
Identificação do Projeto
Local
Endereço
Contatos
Telefones
E-mails
Ação de eficiência energética
| Uso final | Iluminação
| Abrangência | Lâmpadas incandescentes
| Ações | Troca por lâmpadas fluorescentes compactas
Variáveis independentes (longo prazo)
Fatores estáticos (longo prazo)
| Pessoas | Número de pessoas na residência
| Cômodos | Número de cômodos na residência
| Renda familiar | Em salários-mínimos (SM) | Sem rendimento | Até 1 SM | 1 a 2 SM | 2 a 3 SM | 3 a 5 SM | 5 a 10 SM
1

## Consum
ILUMINAÇÃO EM BAIXA RENDA
DADOS DOS CONSUMIDORES
Consumidor |  | 1 | Consumidor |  | 2 | Consumidor |  | 3 | Consumidor |  | 4 | Consumidor |  | 5 | Consumidor |  | 6
Identificação |  |  | Identificação |  |  | Identificação |  |  | Identificação |  |  | Identificação |  |  | Identificação
De | a | kWh | De | a | kWh | De | a | kWh | De | a | kWh | De | a | kWh | De | a | kWh
Média |  | #DIV/0! | Média |  | #DIV/0! | Média |  | #DIV/0! | Média |  | #DIV/0! | Média |  | #DIV/0! | Média |  | #DIV/0!
Desvio padrão |  | #DIV/0! | Desvio padrão |  | #DIV/0! | Desvio padrão |  | #DIV/0! | Desvio padrão |  | #DIV/0! | Desvio padrão |  | #DIV/0! | Desvio padrão |  | #DIV/0!
CV |  | #DIV/0! | CV |  | #DIV/0! | CV |  | #DIV/0! | CV |  | #DIV/0! | CV |  | #DIV/0! | CV |  | #DIV/0!
Pessoas |  |  | Pessoas |  |  | Pessoas |  |  | Pessoas |  |  | Pessoas |  |  | Pessoas
Cômodos |  |  | Cômodos |  |  | Cômodos |  |  | Cômodos |  |  | Cômodos |  |  | Cômodos
Renda familiar |  |  | Renda familiar |  |  | Renda familiar |  |  | Renda familiar |  |  | Renda familiar |  |  | Renda familiar
Alterações planejadas |  |  | Alterações planejadas |  |  | Alterações planejadas |  |  | Alterações planejadas |  |  | Alterações planejadas |  |  | Alterações planejadas
Obs |  |  | Obs |  |  | Obs |  |  | Obs |  |  | Obs |  |  | Obs
1

## Sistemas
ILUMINAÇÃO EM BAIXA RENDA
|  | SISTEMAS |  |  |  | Comentário
Sistema |  | Lâmpada existente | Lâmpada proposta | Quantidade linha de base | Quantidade determinação | Horas/ano funcionamento | FCP
1 | COZINHA | INCAND. | FLC 18 W | 6708 | 6708 | 1902 | 0.69
2 | SALA | INCAND. | FLC 18 W | 8167 | 8167 | 2244.75 | 0.5
3 | QUARTOS | INCAND. | FLC 18 W | 6125 | 6125 | 872.35 | 0.38
4
5
6
7
8
9
10
Note on M4: ANEEL: A quantidade final pode ser eventualmente diferente da existente, desde que mantido ou aumentado o serviço da energia (lúmens).
1

## Exante
ILUMINAÇÃO EM BAIXA RENDA
AVALIAÇÃO EX ANTE
SISTEMA ATUAL
0 |  | COZINHA | SALA | QUARTOS | 0 | 0 | 0 | TOTAL
1 | Tipo de lâmpada | INCAND. | INCAND. | INCAND. | 0 | 0 | 0
2 | Potência (lâmpada + reator) (W) | 54.16 | 54.16 | 54.16
3 | Quantidade | 6708 | 8167 | 6125 | 0 | 0 | 0 | 21000
4 | Potência Instalada (kW) | 363.3053 | 442.3247 | 331.73 | 0 | 0 | 0 | 1137.36
5 | Funcionamento (h/ano) | 1902 | 2244.75 | 872.35 | 0 | 0 | 0
6 | FCP (fator de coincidência na ponta) | 0.69 | 0.5 | 0.38
7 | Energia Consumida (MWh/ano) | 691.0066 | 992.9084 | 289.3847 | 0 | 0 | 0 | 1973.2997
8 | Demanda média na ponta (kW) | 250.6806 | 221.1624 | 126.0574 | 0 | 0 | 0 | 597.9004
SISTEMA PROPOSTO
10 |  | COZINHA | SALA | QUARTOS | 0 | 0 | 0 | TOTAL
11 | Tipo de lâmpada | FLC 18 W | FLC 18 W | FLC 18 W | 0 | 0 | 0
12 | Potência (lâmpada + reator) (W) | 17.79 | 17.79 | 17.79
13 | Quantidade | 6708 | 8167 | 6125 | 0 | 0 | 0 | 21000
14 | Potência Instalada (kW) | 119.3353 | 145.2909 | 108.9638 | 0 | 0 | 0 | 373.59
15 | Funcionamento (h/ano) | 1902 | 2244.75 | 872.35 | 0 | 0 | 0
16 | FCP (fator de coincidência na ponta) | 0.69 | 0.5 | 0.38 | 0 | 0 | 0
17 | Energia Consumida (MWh/ano) | 226.9758 | 326.1418 | 95.0545 | 0 | 0 | 0 | 648.1721
18 | Demanda média na ponta (kW) | 82.3414 | 72.6455 | 41.4062 | 0 | 0 | 0 | 196.3931
| RESULTADOS ESPERADOS | [7 empty] | Sistema | Consumidor
20 |  | COZINHA | SALA | QUARTOS | 0 | 0 | 0 | TOTAL | R$ | R$
21 | Redução de Demanda na Ponta (kW) | 168.3393 | 148.5169 | 84.6512 | 0 | 0 | 0 | 401.5073 | 387340.1699 | 0
22 | Redução de Demanda na Ponta (%) | 67.15% | 67.15% | 67.15% |  |  |  | 67.15%
23 | Energia Economizada (MWh/ano) | 464.0309 | 666.7666 | 194.3301 |  |  |  | 1325.1276 | 169080.6396 | 443168.497
24 | Energia Economizada (%) | 67.15% | 67.15% | 67.15% |  |  |  | 67.15%
[8 empty] | TOTAL | 556420.8096 | 443168.497
1

## Custos
| Rubricas (Módulo 10) | Uso final | Aplicação | Sistema
| Materiais e Equipamentos | Geral | Equipamentos | Geral
| Mão de Obra Própria | Iluminação | Outros | 1
| Mão de Obra de Terceiros | Refrigeração |  | 2
| Transporte | Aquecimento d'água |  | 3
| Administração Própria | Cond. Ambiental |  | 4
| Marketing | Sistemas motrizes |  | 5
| Treinamento e Capacitação | Ar comprimido |  | 6
| Descarte de Materiais |  |  | 7
| Medição e Verificação |  |  | 8
| Outros Custos Indiretos |  |  | 9
CUSTOS
Controle de revisões
|  |  |  | Rev. |  | Data |  | Motivo
|  | Comentário |  | 0 |  | 2013-05-13 |  | Inicial | [5 empty] | Custos previstos - investimento total |  |  |  |  | Custos realizados - investimento total |  |  |  |  | Custos previstos - investimento PEE |  |  |  |  | Custos realizados - investimento PEE
Comentário
| Comentário |  |  | Comentário | [9 empty] | 1419381.0604 | 756130 | 133181.1038 | 250002.9576 | 1419381.0604 | 1419381.0604 | 756130 | 133181.1038 | 250002.9576 | 1419381.0604 | 1254587.4026 | 604904 | 106544.883 | 220976.9948 | 1254587.4026 | 1254587.4026 | 604904 | 106544.883 | 220976.9948 | 1254587.4026 | Custos de M&V
Vida útil
Item | Rubrica | Uso final | Aplicação | Sistema | Descrição | Horas | Anos | Quantidade prevista | Custo unitário previsto | % PEE prevista | Quantidade realizada | Preço unitário realizado | % PEE realizada | Custo total previsto | Custo total equip prev | Custo anual. previsto | Custo anual. com indiretos | Custo total por equip. | Custo total realizado | Custo total equip real | Custo anual. realizado | Custo anual. com indiretos | Custo total por equip. | Custo PEE previsto | Custo PEE equip prev | Custo anual. previsto | Custo anual. com indiretos | Custo total por equip. | Custo PEE realizado | Custo PEE equip real | Custo anual. Realizado | Custo anual. com indiretos | Custo total por equip. |  | Previsto | Realizado
1 | Descarte de Materiais | Geral | Outros | Geral | Descarte |  |  | 1 | 189375 | 100% | 1 | 189375 | 100% | 189375 |  |  |  |  | 189375 |  |  |  |  | 189375 |  |  |  |  | 189375 |  |  |  |  | PEE | 228300 | 228300
2 | Marketing | Geral | Outros | Geral | Campanhas |  |  | 1 | 177737.7717 | 100% | 1 | 177737.7717 | 100% | 177737.7717 |  |  |  |  | 177737.7717 |  |  |  |  | 177737.7717 |  |  |  |  | 177737.7717 |  |  |  |  | Total | 228300 | 228300
3 | Medição e Verificação | Geral | Outros | Geral | M&V |  |  | 1 | 228300 | 100% | 1 | 228300 | 100% | 228300 |  |  |  |  | 228300 |  |  |  |  | 228300 |  |  |  |  | 228300
4 | Materiais e Equipamentos | Iluminação | Equipamentos | 1 | Lâmpadas | 8000 | 4.2061 | 6708 | 8.19 | 80% | 6708 | 8.19 | 80% | 54938.52 | 54938.52 | 15893.2912 | 29834.3361 | 169383.1626 | 54938.52 | 54938.52 | 15893.2912 | 29834.3361 | 169383.1626 | 43950.816 | 43950.816 | 12714.633 | 26370.4958 | 149717.3578 | 43950.816 | 43950.816 | 12714.633 | 26370.4958 | 149717.3578
5 | Materiais e Equipamentos | Iluminação | Equipamentos | 2 | Lâmpadas | 8000 | 3.5639 | 8167 | 8.19 | 80% | 8167 | 8.19 | 80% | 66887.73 | 66887.73 | 22307.0438 | 41874.0104 | 237737.8968 | 66887.73 | 66887.73 | 22307.0438 | 41874.0104 | 237737.8968 | 53510.184 | 53510.184 | 17845.6351 | 37012.3341 | 210135.938 | 53510.184 | 53510.184 | 17845.6351 | 37012.3341 | 210135.938
6 | Materiais e Equipamentos | Iluminação | Equipamentos | 3 | Lâmpadas | 8000 | 9.1706 | 6125 | 8.19 | 80% | 6125 | 8.19 | 80% | 50163.75 | 50163.75 | 7926.6832 | 14879.6953 | 84478.8314 | 50163.75 | 50163.75 | 7926.6832 | 14879.6953 | 84478.8314 | 40131 | 40131 | 6341.3466 | 13152.1258 | 74670.6298 | 40131 | 40131 | 6341.3466 | 13152.1258 | 74670.6298
7 | Mão de Obra Própria | Iluminação | Outros | Geral | Acompanhamento |  |  | 1 | 5768.55 | 80% | 1 | 5768.55 | 80% | 5768.55 |  |  |  |  | 5768.55 |  |  |  |  | 4614.84 |  |  |  |  | 4614.84
8 | Mão de Obra de Terceiros | Iluminação | Outros | Geral | Instalação e etc. |  |  | 21000 | 1.174 | 80% | 21000 | 1.174 | 80% | 24653.9987 |  |  |  |  | 24653.9987 |  |  |  |  | 19723.1989 |  |  |  |  | 19723.1989
9 | Outros Custos Indiretos | Iluminação | Outros | Geral | Embalagem |  |  | 7000 | 5.253 | 80% | 7000 | 5.253 | 80% | 36771.14 |  |  |  |  | 36771.14 |  |  |  |  | 29416.912 |  |  |  |  | 29416.912
10 | Transporte | Iluminação | Outros | Geral | Transporte |  |  | 1 | 644.6 | 80% | 1 | 644.6 | 80% | 644.6 |  |  |  |  | 644.6 |  |  |  |  | 515.68 |  |  |  |  | 515.68
11 | Materiais e Equipamentos | Refrigeração | Equipamentos | 1 | Geladeiras |  | 10 | 1000 | 584.14 | 80% | 1000 | 584.14 | 80% | 584140 | 584140 | 87054.0855 | 163414.9157 | 927781.1695 | 584140 | 584140 | 87054.0855 | 163414.9157 | 927781.1695 | 467312 | 467312 | 69643.2684 | 144442.0391 | 820063.4771 | 467312 | 467312 | 69643.2684 | 144442.0391 | 820063.4771
12 | [10 empty] | 0 | 0 |  | 0 |  |  |  |  | 0 |  |  |  |  | 0 |  |  |  |  | 0
13 | [10 empty] | 0 | 0 |  | 0 |  |  |  |  | 0 |  |  |  |  | 0 |  |  |  |  | 0
14 | [10 empty] | 0 | 0 |  | 0 |  |  |  |  | 0 |  |  |  |  | 0 |  |  |  |  | 0
15 | [10 empty] | 0 | 0 |  | 0 |  |  |  |  | 0 |  |  |  |  | 0 |  |  |  |  | 0
16 | [10 empty] | 0 | 0 |  | 0 |  |  |  |  | 0 |  |  |  |  | 0 |  |  |  |  | 0
17 | [10 empty] | 0 | 0 |  | 0 |  |  |  |  | 0 |  |  |  |  | 0 |  |  |  |  | 0
18 | [10 empty] | 0 | 0 |  | 0 |  |  |  |  | 0 |  |  |  |  | 0 |  |  |  |  | 0
19 | [10 empty] | 0 | 0 |  | 0 |  |  |  |  | 0 |  |  |  |  | 0 |  |  |  |  | 0
20 | [10 empty] | 0 | 0 |  | 0 |  |  |  |  | 0 |  |  |  |  | 0 |  |  |  |  | 0
21 | [10 empty] | 0 | 0 |  | 0 |  |  |  |  | 0 |  |  |  |  | 0 |  |  |  |  | 0
22 | [10 empty] | 0 | 0 |  | 0 |  |  |  |  | 0 |  |  |  |  | 0 |  |  |  |  | 0
23 | [10 empty] | 0 | 0 |  | 0 |  |  |  |  | 0 |  |  |  |  | 0 |  |  |  |  | 0
24 | [10 empty] | 0 | 0 |  | 0 |  |  |  |  | 0 |  |  |  |  | 0 |  |  |  |  | 0
25 | [10 empty] | 0 | 0 |  | 0 |  |  |  |  | 0 |  |  |  |  | 0 |  |  |  |  | 0
26 | [10 empty] | 0 | 0 |  | 0 |  |  |  |  | 0 |  |  |  |  | 0 |  |  |  |  | 0
Note on D17: ANEEL: Para saber as rubricas disponíveis (Módulo 10 do PROPEE), clique em qualquer célula para abrir a lista suspensa.
Note on E18: ANEEL: Equipamentos ou Outros.
Note on C19: ANEEL: Nesta e outras tabelas da planilha, somente acrescentar linhas ou colunas por meio da opção "Redimensionar Tabela" na guia "Ferramentas de Tabelas".
Note on F19: ANEEL: 1, 2, 3, etc. ou Geral.

## RCB
Uso final | Iluminação |  |  |  | Refrigeração |  |  |  | Aquecimento d'água |  |  |  | Cond. Ambiental |  |  |  | Sistemas motrizes
Planilha | Esta |  |  |  | 2 - Refrigeração Baixa Renda.xlsx
Custo | Total |  | PEE |  | Total |  | PEE |  | Total |  | PEE |  | Total |  | PEE |  | Total |  | PEE
| Ex ante | Ex post | Ex ante | Ex post | Ex ante | Ex post | Ex ante | Ex post | Ex ante | Ex post | Ex ante | Ex post | Ex ante | Ex post | Ex ante | Ex post | Ex ante | Ex post | Ex ante | Ex post
Custo total | 491599.8909 | 491599.8909 | 434523.9256 | 434523.9256 | 927781.1695 | 927781.1695 | 820063.4771 | 820063.4771 | 0 | 0 | 0 | 0 | 0 | 0 | 0 | 0 | 0 | 0 | 0 | 0
Ótica do sistema
Custo total anualizado | 86588.0419 | 86588.0419 | 76534.9557 | 76534.9557 | 163414.9157 | 163414.9157 | 144442.0391 | 144442.0391 | 0 | 0 | 0 | 0 | 0 | 0 | 0 | 0 | 0 | 0 | 0 | 0
Benefício anual | 556420.8096 | 560309.4171 | 556420.8096 | 560309.4171 | 94138.3195 | 99580.9932 | 94138.3195 | 99580.9932 |  |  | 0 | 0 |  |  | 0 | 0 |  |  | 0 | 0
RCB | 0.15562 | 0.15454 | 0.13755 | 0.13659 | 1.7359 | 1.641 | 1.5344 | 1.4505
Ótica do consumidor
Custo total anualizado | 86588.0419 | 86588.0419 | 76534.9557 | 76534.9557 | 163414.9157 | 163414.9157 | 144442.0391 | 144442.0391 | 0 | 0 | 0 | 0 | 0 | 0 | 0 | 0 | 0 | 0 | 0 | 0
Benefício anual | 443168.497 | 443004.5488 | 443168.497 | 443004.5488 | 132436.0948 | 134636.7638 | 132436.0948 | 134636.7638 |  |  | 0 | 0 |  |  | 0 | 0 |  |  | 0 | 0
RCB | 0.19538 | 0.19546 | 0.1727 | 0.17276 | 1.2339 | 1.2137 | 1.0907 | 1.0728
Projeto total |  |  |  |  | Comentário
Custo | Total |  | PEE
| Ex ante | Ex post | Ex ante | Ex post
Custo total | 1419381.0604 | 1419381.0604 | 1254587.4026 | 1254587.4026
Ótica do sistema
Custo total anualizado | 250002.9576 | 250002.9576 | 220976.9948 | 220976.9948
Benefício anual | 650559.1291 | 659890.4104 | 650559.1291 | 659890.4104
RCB | 0.38429 | 0.37886 | 0.33967 | 0.33487
Ótica do consumidor
Custo total anualizado | 250002.9576 | 250002.9576 | 220976.9948 | 220976.9948
Benefício anual | 575604.5919 | 577641.3126 | 575604.5919 | 577641.3126
RCB | 0.43433 | 0.4328 | 0.3839 | 0.38255
Investimento aceito | 220976.9948 | R$/ano
| 1254587.4026 | R$
Investimento glosado | 0 | R$
Note on G16: ANEEL: Nesta guia "RCB" somente deverão ser preenchidas as células relativas aos outros usos finais do projeto, com as referências correspondentes a cada planilha.

## AmLB
ILUMINAÇÃO EM BAIXA RENDA
AMOSTRAGEM DO PERÍODO DA LINHA DE BASE
Sistema |  | TODOS |  | COZINHA |  |  | SALA |  |  | QUARTOS
|  | Potência |  | Tempo |  | FCP | Tempo |  | FCP | Tempo |  | FCP
| Quantidade de lâmpadas | 21000 |  | 6708 |  | 6708 | 8167 |  | 8167 | 6125 |  | 6125
| NBR 5426 | 125 |  | 80 |  | 80 | 80 |  | 80 | 80 |  | 80
| z | 1.96 |  | 1.96 |  | 1.96 | 1.96 |  | 1.96 | 1.96 |  | 1.96
| Confiabilidade | 95% |  | 95% |  | 95% | 95% |  | 95% | 95% |  | 95%
| e (meta de precisão) | 0.1 |  | 0.1 |  | 0.1 | 0.1 |  | 0.1 | 0.1 |  | 0.1
| cv estimado | 0.3 |  | 0.6 |  | 0.6 | 0.6 |  | 0.6 | 1.4 |  | 1.4
| n0 | 34.5731 |  | 138.2926 |  | 138.2926 | 138.2926 |  | 138.2926 | 752.9263 |  | 752.9263
| n | 34.5163 |  | 135.4991 |  | 135.4991 | 135.9898 |  | 135.9898 | 670.5035 |  | 670.5035
Análise dos resultados |  |  |  | COZINHA |  |  | SALA |  |  | QUARTOS
|  | Potência |  | Tempo |  | FCP | Tempo |  | FCP | Tempo |  | FCP
| Amostra inicial | 459 |  | 166 |  | 142 | 166 |  | 142 | 44 |  | 141
| Amostra realizada | 459 |  | 166 |  | 142 | 166 |  | 142 | 44 |  | 141
| Média | 54.1628 | W | 5.2054 | h | 69.37% | 6.1503 | h | 50% | 2.3882 | h | 39.42%
| Desvio padrão amostral | 16.1017 | W | 2.9881 | h | 39.43% | 3.2604 | h | 47.27% | 3.2936 | h | 28.15%
| cv calculado | 0.29728 |  | 0.57403 |  | 0.56847 | 0.53012 |  | 0.94531 | 1.3791 |  | 0.71414
| e (precisão encontrada) | 4.522% |  | 8.732% |  | 8.648% | 8.064% |  | 15.55% | 40.75% |  | 11.79%
1

## LinhaBase
ILUMINAÇÃO EM BAIXA RENDA
LINHA DE BASE
Responsável
Sistema |  | TODOS |  |  | COZINHA |  |  |  |  | SALA |  |  |  |  | QUARTOS
| Número de amostras | Potência | 459 |  | Tempo | 166 |  | FCP | 142 | Tempo | 166 |  | FCP | 142 | Tempo | 44 |  | FCP | 141
Potência |  | TODOS |  |  | COZINHA |  |  |  |  | SALA |  |  |  |  | QUARTOS
| Média |  | 54.1628 | W |  | 54.1628 | W |  |  |  | 54.1628 | W |  |  |  | 54.1628 | W
| Desvio padrão |  | 16.1017 | W |  | 16.1017 | W |  |  |  | 16.1017 | W |  |  |  | 16.1017 | W
| CV |  | 29.73% |  |  | 29.73% |  |  |  |  | 29.73% |  |  |  |  | 29.73%
| Erro padrão |  | 0.75156 | W |  | 0.75156 | W |  |  |  | 0.75156 | W |  |  |  | 0.75156 | W
| Incerteza |  | 1.4769 | W |  | 1.4769 | W |  |  |  | 1.4769 | W |  |  |  | 1.4769 | W
|  |  | 2.727% |  |  | 2.727% |  |  |  |  | 2.727% |  |  |  |  | 2.727%
Tempo de funcionamento (diário) |  |  |  |  | COZINHA |  |  |  |  | SALA |  |  |  |  | QUARTOS
| Média |  |  |  |  | 5.2054 | h/dia |  |  |  | 6.1503 | h/dia |  |  |  | 2.3882 | h/dia
| Desvio padrão |  |  |  |  | 2.9881 | h/dia |  |  |  | 3.2604 | h/dia |  |  |  | 3.2936 | h/dia
| CV |  |  |  |  | 57.4% |  |  |  |  | 53.01% |  |  |  |  | 137.9%
| Erro padrão |  |  |  |  | 0.23192 | h/dia |  |  |  | 0.25305 | h/dia |  |  |  | 0.49652 | h/dia
| Incerteza |  |  |  |  | 0.45791 | h/dia |  |  |  | 0.49964 | h/dia |  |  |  | 1.0013 | h/dia
[6 empty] | 8.797% |  |  |  |  | 8.124% |  |  |  |  | 41.93%
Fator de coincidência na ponta |  |  |  |  | COZINHA |  |  |  |  | SALA |  |  |  |  | QUARTOS
| Média |  |  |  |  | 69.37% |  |  |  |  | 50% |  |  |  |  | 39.42%
| Desvio padrão |  |  |  |  | 39.43% |  |  |  |  | 47.27% |  |  |  |  | 28.15%
| CV |  |  |  |  | 56.85% |  |  |  |  | 94.53% |  |  |  |  | 71.41%
| Erro padrão |  |  |  |  | 3.309% |  |  |  |  | 3.966% |  |  |  |  | 2.371%
| Incerteza |  |  |  |  | 6.542% |  |  |  |  | 7.841% |  |  |  |  | 4.687%
[6 empty] | 9.431% |  |  |  |  | 15.68% |  |  |  |  | 11.89%
Período da linha de base |  | TODOS |  |  | COZINHA |  |  |  |  | SALA |  |  |  |  | QUARTOS
| Datas | Início | 2013-03-11 17:21 |  | Início | 2013-03-11 17:21 |  |  |  | Início | 2013-03-11 17:21 |  |  |  | Início | 2013-03-11 17:21
|  | Término | 2013-06-20 10:30 |  | Término | 2013-06-20 10:30 |  |  |  | Término | 2013-06-20 10:30 |  |  |  | Término | 2013-06-20 10:30
Medição de energia |  | TODOS |  |  | COZINHA |  |  |  |  | SALA |  |  |  |  | QUARTOS
| Medidores | Fabric. | ELO |  | Fabric. | COEL |  |  |  | Fabric. |  |  |  |  | Fabric.
|  | Mod/série | 213 | 12345 | Mod/série |  |  |  |  | Mod/série |  |  |  |  | Mod/série
| Última calibração | Data | 2012-08-04 |  | Data | 2012-08-04 |  |  |  | Data | 2012-08-04 |  |  |  | Data | 2012-08-04
|  | Validade | 2013-08-04 |  | Validade | 2013-08-04 |  |  |  | Validade | 2013-08-04 |  |  |  | Validade | 2013-08-04
|  | %VM | dms | Valor dms | %VM | dms | Valor dms |  |  | %VM | dms | Valor dms |  |  | %VM | dms | Valor dms
| Precisão medidor | 1% | 0 | 1 | 1% | 0 | 1 |  |  | 1% | 0 | 1 |  |  | 1% | 0 | 1
| Erro padrão |  | 0.54163 | W |  | 0.052054 | h |  |  |  | 0.061503 | h |  |  |  | 0.023882 | h
| Incerteza |  | 0.27562 | W |  | 0.026364 | h |  |  |  | 0.031149 | h |  |  |  | 0.011842 | h
|  |  | 0.5089% |  |  | 0.04868% |  |  |  |  | 0.05751% |  |  |  |  | 0.02186%
|  | TODOS |  |  | COZINHA |  |  |  |  | SALA |  |  |  |  | QUARTOS
|  | Medição de potência |  |  | Medição de tempo de uso |  |  | Medição de FCP |  | Medição de tempo de uso |  |  | Medição de FCP |  | Medição de tempo de uso |  |  | Medição de FCP
|  | Resid. | P nom (W) | P med (W) | Resid. | t med (h) |  | Resid. | FCP | Resid. | t med (h) |  | Resid. | FCP | Resid. | t med (h) |  | Resid. | FCP
|  | 1 | 60 | 58.8571 | 1 | 7.0883 |  | 1 | 0 | 2 | 2.6996 |  | 1 | 0.5 | 1 | 0.8127 |  | 1 | 0.33333
|  | 2 | 60 | 60.5714 | 2 | 9.9064 |  | 2 | 1 | 3 | 9.2014 |  | 2 | 0.5 | 2 | 0.91535 |  | 2 | 0.5
|  | 3 | 60 | 60 | 3 | 4.2702 |  | 3 | 1 | 4 | 9.7367 |  | 3 | 0.5 | 3 | 1.7407 |  | 3 | 0.33333
|  | 4 | 60 | 58.5714 | 4 | 5.6525 |  | 4 | 1 | 5 | 2.0066 |  | 4 | 0.5 | 4 | 1.7411 |  | 4 | 0.5
|  | 5 | 60 | 52.5714 | 5 | 7.2179 |  | 5 | 0 | 6 | 2.5878 |  | 5 | 0.5 | 5 | 1.8744 |  | 5 | 0
|  | 6 | 60 | 54.8571 | 6 | 8.747 |  | 6 | 1 | 7 | 2.0173 |  | 6 | 0.5 | 6 | 0.9283 |  | 6 | 0.5
|  | 7 | 60 | 52.2857 | 7 | 8.2104 |  | 7 | 1 | 8 | 4.432 |  | 7 | 0.5 | 7 | 0.32808 |  | 7 | 0.5
|  | 8 | 60 | 52.8571 | 8 | 2.1934 |  | 8 | 1 | 9 | 0.86744 |  | 8 | 0.5 | 8 | 0.33273 |  | 8 | 0.5
|  | 9 | 40 | 34 | 9 | 3.8826 |  | 9 | 0 | 11 | 7.753 |  | 9 | 0.5 | 9 | 1.9432 |  | 9 | 0
|  | 10 | 60 | 52.5714 | 10 | 1.0721 |  | 10 | 1 | 12 | 11.5028 |  | 10 | 0.5 | 10 | 0.93981 |  | 10 | 0.5
|  | 11 | 60 | 54.5714 | 11 | 2.5482 |  | 11 | 1 | 13 | 6.4086 |  | 11 | 0.5 | 11 | 12.8626 |  | 11 | 0.5
|  | 12 | 60 | 53.4286 | 12 | 4.366 |  | 12 | 1 | 14 | 5.6497 |  | 12 | 0.5 | 12 | 13.863 |  | 12 | 0.5
|  | 13 | 60 | 53.7143 | 13 | 2.5798 |  | 13 | 1 | 15 | 6.0379 |  | 13 | 0.5 | 13 | 5.1826 |  | 13 | 0.5
|  | 14 | 60 | 53.7143 | 14 | 4.7542 |  | 14 | 1 | 16 | 8.7536 |  | 14 | 0.5 | 14 | 6.2059 |  | 14 | 0
|  | 15 | 60 | 57.4286 | 15 | 6.7879 |  | 15 | 1 | 17 | 1.6988 |  | 15 | 0.5 | 15 | 0.29152 |  | 15 | 0.5
|  | 16 | 60 | 57.7143 | 16 | 6.2595 |  | 16 | 1 | 19 | 3.5067 |  | 16 | 0.5 | 16 | 0.88545 |  | 16 | 0.5
|  | 17 | 60 | 57.4286 | 17 | 4.5207 |  | 17 | 0 | 20 | 5.0842 |  | 17 | 1 | 17 | 4.9204 |  | 17 | 0.33333
|  | 18 | 60 | 57.1429 | 18 | 5.7894 |  | 18 | 1 | 25 | 5.2814 |  | 18 | 1 | 18 | 3.3733 |  | 18 | 0.5
|  | 19 | 40 | 36.5714 | 19 | 6.5224 |  | 19 | 1 | 26 | 7.9014 |  | 19 | 1 | 19 | 0.12792 |  | 19 | 0.5
|  | 20 | 60 | 53.7143 | 20 | 1.9021 |  | 20 | 1 | 33 | 4.5837 |  | 20 | 1 | 20 | 0.14283 |  | 20 | 0.5
|  | 21 | 60 | 54 | 21 | 6.664 |  | 21 | 0 | 34 | 3.8957 |  | 21 | 1 | 21 | 0.064228 |  | 21 | 0.5
|  | 22 | 40 | 34.8571 | 22 | 8.4055 |  | 22 | 1 | 35 | 4.0455 |  | 22 | 0 | 22 | 0.33273 |  | 22 | 0.25
|  | 23 | 40 | 34.5714 | 23 | 7.1294 |  | 23 | 0 | 36 | 1.8811 |  | 23 | 0 | 23 | 0.62385 |  | 23 | 0
|  | 24 | 60 | 52 | 24 | 6.0987 |  | 24 | 0 | 37 | 3.4641 |  | 24 | 1 | 24 | 0.36421 |  | 24 | 0
|  | 25 | 60 | 55.4286 | 25 | 6.0766 |  | 25 | 1 | 38 | 3.3046 |  | 25 | 0 | 25 | 1.5326 |  | 25 | 0
|  | 26 | 60 | 54 | 26 | 4.4244 |  | 26 | 1 | 39 | 2.7545 |  | 26 | 1 | 26 | 0.36989 |  | 26 | 0.5
|  | 27 | 60 | 52.2857 | 27 | 10.0261 |  | 27 | 0 | 40 | 2.7384 |  | 27 | 1 | 27 | 2.1237 |  | 27 | 0.5
|  | 28 | 60 | 54.2857 | 28 | 5.0178 |  | 28 | 1 | 41 | 6.8834 |  | 28 | 1 | 28 | 1.3122 |  | 28 | 0.5
|  | 29 | 40 | 35.7143 | 29 | 2.8843 |  | 29 | 0 | 42 | 11.4382 |  | 29 | 0 | 29 | 1.1615 |  | 29 | 0
|  | 30 | 60 | 54.5714 | 30 | 0.2404 |  | 30 | 0 | 43 | 8.7785 |  | 30 | 0 | 30 | 1.1739 |  | 30 | 0.5
|  | 31 | 60 | 53.7143 | 31 | 3.3194 |  | 31 | 1 | 44 | 4.0107 |  | 31 | 0 | 31 | 0.32374 |  | 31 | 0.5
|  | 32 | 40 | 36.5714 | 32 | 2.0276 |  | 32 | 1 | 45 | 5.4702 |  | 32 | 0 | 32 | 0.39984 |  | 32 | 0.5
|  | 33 | 100 | 91.1429 | 33 | 1.8772 |  | 33 | 0 | 46 | 7.4764 |  | 33 | 0 | 33 | 0.89611 |  | 33 | 0
|  | 34 | 100 | 92 | 34 | 5.009 |  | 34 | 1 | 48 | 9.9885 |  | 34 | 0 | 34 | 0.68843 |  | 34 | 0.5
|  | 35 | 60 | 57.7143 | 35 | 12.6986 |  | 35 | 1 | 49 | 7.2747 |  | 35 | 1 | 35 | 0.7576 |  | 35 | 0.5
|  | 36 | 60 | 58 | 36 | 6.5562 |  | 36 | 1 | 50 | 14.2605 |  | 36 | 0 | 36 | 1.0895 |  | 36 | 0.5
|  | 37 | 60 | 56.5714 | 37 | 1.7282 |  | 37 | 1 | 51 | 7.1836 |  | 37 | 0 | 37 | 7.8932 |  | 37 | 0.5
|  | 38 | 60 | 56 | 38 | 6.4099 |  | 38 | 0 | 54 | 4.4183 |  | 38 | 1 | 38 | 10.6536 |  | 38 | 0
|  | 39 | 60 | 56.8571 | 39 | 4.4179 |  | 39 | 1 | 55 | 9.2548 |  | 39 | 0 | 39 | 5.1098 |  | 39 | 0.5
|  | 40 | 60 | 56.8571 | 40 | 3.1093 |  | 40 | 1 | 56 | 6.6473 |  | 40 | 1 | 40 | 4.0374 |  | 40 | 0.5
|  | 41 | 60 | 55.4286 | 41 | 5.7571 |  | 41 | 1 | 57 | 10.7713 |  | 41 | 0 | 41 | 0.47412 |  | 41 | 0.5
|  | 42 | 60 | 56 | 42 | 5.4739 |  | 42 | 0 | 58 | 9.7745 |  | 42 | 0 | 42 | 0.61125 |  | 42 | 0
|  | 43 | 60 | 55.7143 | 43 | 1.4518 |  | 43 | 1 | 59 | 5.496 |  | 43 | 0 | 43 | 2.0966 |  | 43 | 1
|  | 44 | 60 | 65.1429 | 44 | 7.1179 |  | 44 | 1 | 60 | 2.9923 |  | 44 | 1 | 44 | 1.5772 |  | 44 | 0.33333
|  | 45 | 60 | 56.8571 | 45 | 3.8495 |  | 45 | 0.5 | 61 | 6.9902 |  | 45 | 0 |  |  |  | 45 | 0
|  | 46 | 150 | 85.1429 | 46 | 3.1332 |  | 46 | 1 | 62 | 4.9366 |  | 46 | 1 |  |  |  | 46 | 0.5
|  | 47 | 60 | 56.5714 | 47 | 5.4004 |  | 47 | 0.5 | 63 | 4.0563 |  | 47 | 1 |  |  |  | 47 | 1
|  | 48 | 60 | 52.5714 | 48 | 8.0361 |  | 48 | 1 | 64 | 6.3117 |  | 48 | 1 |  |  |  | 48 | 0
|  | 49 | 25 | 22.2857 | 49 | 4.4806 |  | 49 | 1 | 65 | 2.7773 |  | 49 | 0 |  |  |  | 49 | 0.5
|  | 50 | 60 | 55.1429 | 50 | 0.90794 |  | 50 | 0 | 66 | 8.0432 |  | 50 | 0 |  |  |  | 50 | 0.5
|  | 51 | 40 | 36.2857 | 51 | 4.514 |  | 51 | 1 | 67 | 5.2099 |  | 51 | 1 |  |  |  | 51 | 1
|  | 52 | 60 | 54 | 52 | 6.393 |  | 52 | 1 | 68 | 2.7089 |  | 52 | 0 |  |  |  | 52 | 0.5
|  | 53 | 40 | 36.2857 | 53 | 2.6231 |  | 53 | 0.5 | 69 | 5.121 |  | 53 | 0 |  |  |  | 53 | 0.5
|  | 54 | 60 | 54 | 54 | 4.2089 |  | 54 | 0 | 70 | 5.8798 |  | 54 | 0 |  |  |  | 54 | 0
|  | 55 | 60 | 56.2857 | 55 | 4.3182 |  | 55 | 0.5 | 71 | 0.053459 |  | 55 | 0 |  |  |  | 55 | 0
|  | 56 | 60 | 52.5714 | 56 | 1.4339 |  | 56 | 1 | 72 | 10.5581 |  | 56 | 0 |  |  |  | 56 | 0.5
|  | 57 | 60 | 52.2857 | 57 | 4.6206 |  | 57 | 1 | 73 | 3.6977 |  | 57 | 1 |  |  |  | 57 | 0.5
|  | 58 | 60 | 52.5714 | 58 | 5.9808 |  | 58 | 1 | 74 | 1.6094 |  | 58 | 1 |  |  |  | 58 | 0.5
|  | 59 | 60 | 50 | 59 | 5.8818 |  | 59 | 0.5 | 75 | 7.7749 |  | 59 | 0 |  |  |  | 59 | 0
|  | 60 | 25 | 19.1429 | 60 | 1.5246 |  | 60 | 1 | 76 | 2.952 |  | 60 | 0 |  |  |  | 60 | 0.5
|  | 61 | 60 | 50 | 61 | 4.0567 |  | 61 | 1 | 77 | 10.2333 |  | 61 | 0 |  |  |  | 61 | 0.5
|  | 62 | 60 | 51.1429 | 62 | 4.7702 |  | 62 | 1 | 78 | 8.3681 |  | 62 | 0 |  |  |  | 62 | 0.5
|  | 63 | 60 | 54.8571 | 63 | 7.0186 |  | 63 | 1 | 79 | 3.9474 |  | 63 | 0 |  |  |  | 63 | 0
|  | 64 | 60 | 54.2857 | 64 | 9.6 |  | 64 | 0.5 | 80 | 5.48 |  | 64 | 1 |  |  |  | 64 | 0
|  | 65 | 60 | 56 | 65 | 6.49 |  | 65 | 0.5 | 81 | 2.63 |  | 65 | 0 |  |  |  | 65 | 0.5
|  | 66 | 60 | 57.1429 | 66 | 5.73 |  | 66 | 0 | 82 | 4.34 |  | 66 | 0 |  |  |  | 66 | 0.5
|  | 67 | 60 | 56.5714 | 67 | 4.3 |  | 67 | 1 | 83 | 6.12 |  | 67 | 1 |  |  |  | 67 | 0
|  | 68 | 60 | 52.2857 | 68 | 3.92 |  | 68 | 1 | 84 | 2.96 |  | 68 | 1 |  |  |  | 68 | 0.5
|  | 69 | 60 | 52.8571 | 69 | 8.55 |  | 69 | 1 | 85 | 1.73 |  | 69 | 1 |  |  |  | 69 | 0.5
|  | 70 | 60 | 56.8571 | 70 | 4.06 |  | 70 | 1 | 86 | 5.04 |  | 70 | 0 |  |  |  | 70 | 0.5
|  | 71 | 60 | 56.5714 | 71 | 2.22 |  | 71 | 0.5 | 87 | 5.76 |  | 71 | 0 |  |  |  | 71 | 1
|  | 72 | 60 | 58.5714 | 72 | 4.45 |  | 72 | 0.5 | 88 | 3.58 |  | 72 | 0 |  |  |  | 72 | 0
|  | 73 | 60 | 57.4286 | 73 | 5.62 |  | 73 | 0.5 | 89 | 4.16 |  | 73 | 1 |  |  |  | 73 | 0.5
|  | 74 | 60 | 58.2857 | 74 | 2.16 |  | 74 | 1 | 91 | 4.71 |  | 74 | 0 |  |  |  | 74 | 0.5
|  | 75 | 60 | 58.5714 | 75 | 3.86 |  | 75 | 0.5 | 92 | 10.03 |  | 75 | 0 |  |  |  | 75 | 0
|  | 76 | 60 | 58.2857 | 76 | 8.85 |  | 76 | 0.5 | 93 | 5.2 |  | 76 | 0 |  |  |  | 76 | 0.5
|  | 77 | 40 | 37.1429 | 77 | 3.18 |  | 77 | 0.5 | 94 | 5.83 |  | 77 | 1 |  |  |  | 77 | 0.5
|  | 78 | 60 | 56.8571 | 78 | 8.4 |  | 78 | 0 | 95 | 4.45 |  | 78 | 1 |  |  |  | 78 | 0.5
|  | 79 | 40 | 35.1429 | 79 | 6.25 |  | 79 | 1 | 96 | 3.83 |  | 79 | 1 |  |  |  | 79 | 1
|  | 80 | 60 | 53.7143 | 80 | 2.68 |  | 80 | 0.5 | 97 | 7.17 |  | 80 | 0 |  |  |  | 80 | 0.5
|  | 81 | 40 | 37.4286 | 81 | 6.44 |  | 81 | 1 | 98 | 6.69 |  | 81 | 1 |  |  |  | 81 | 0
|  | 82 | 150 | 56.8571 | 83 | 7.3 |  | 82 | 1 | 99 | 2.2 |  | 82 | 0 |  |  |  | 82 | 0
|  | 83 | 60 | 56 | 85 | 5.58 |  | 83 | 0.5 | 100 | 5.01 |  | 83 | 1 |  |  |  | 83 | 0
|  | 84 | 60 | 56 | 86 | 3.08 |  | 84 | 0.5 | 101 | 2.29 |  | 84 | 1 |  |  |  | 84 | 0
|  | 85 | 25 | 22.5714 | 87 | 22.86 |  | 85 | 1 | 102 | 7.32 |  | 85 | 1 |  |  |  | 85 | 0.5
|  | 86 | 60 | 55.1429 | 88 | 5.43 |  | 86 | 0 | 103 | 6.26 |  | 86 | 0 |  |  |  | 86 | 0.5
|  | 87 | 40 | 35.4286 | 89 | 7.97 |  | 87 | 1 | 104 | 10 |  | 87 | 0 |  |  |  | 87 | 0
|  | 88 | 60 | 55.1429 | 90 | 6.82 |  | 88 | 0.5 | 105 | 4.07 |  | 88 | 0 |  |  |  | 88 | 0.5
|  | 89 | 60 | 57.4286 | 91 | 9.99 |  | 89 | 1 | 106 | 6.73 |  | 89 | 1 |  |  |  | 89 | 0.5
|  | 90 | 60 | 54.5714 | 92 | 6.44 |  | 90 | 0 | 108 | 7.16 |  | 90 | 0 |  |  |  | 90 | 0.5
|  | 91 | 60 | 54.8571 | 93 | 8.65 |  | 91 | 0.5 | 109 | 2.17 |  | 91 | 0 |  |  |  | 91 | 0
|  | 92 | 40 | 36.8571 | 94 | 4.5 |  | 92 | 1 | 110 | 1.55 |  | 92 | 1 |  |  |  | 92 | 0.5
|  | 93 | 40 | 36.5714 | 95 | 7.42 |  | 93 | 1 | 111 | 13.47 |  | 93 | 0 |  |  |  | 93 | 0.5
|  | 94 | 40 | 37.4286 | 96 | 5.33 |  | 94 | 0 | 112 | 10 |  | 94 | 1 |  |  |  | 94 | 0.5
|  | 95 | 100 | 37.1429 | 97 | 3.09 |  | 95 | 1 | 113 | 2.5 |  | 95 | 0 |  |  |  | 95 | 0
|  | 96 | 100 | 86.8571 | 98 | 6.43 |  | 96 | 0.5 | 114 | 2.72 |  | 96 | 1 |  |  |  | 96 | 0.5
|  | 97 | 40 | 34.5714 | 99 | 9.63 |  | 97 | 0.5 | 115 | 4.5 |  | 97 | 1 |  |  |  | 97 | 0.5
|  | 98 | 40 | 35.1429 | 100 | 2.91 |  | 98 | 1 | 116 | 4.15 |  | 98 | 0 |  |  |  | 98 | 0.5
|  | 99 | 60 | 51.4286 | 101 | 6.69 |  | 99 | 1 | 117 | 4.45 |  | 99 | 0 |  |  |  | 99 | 1
|  | 100 | 60 | 51.4286 | 102 | 8.25 |  | 100 | 1 | 118 | 3.74 |  | 100 | 1 |  |  |  | 100 | 0.5
|  | 101 | 60 | 50 | 103 | 6.04 |  | 101 | 0.5 | 119 | 4.16 |  | 101 | 1 |  |  |  | 101 | 0.5
|  | 102 | 60 | 51.1429 | 104 | 2.79 |  | 102 | 1 | 122 | 3.59 |  | 102 | 1 |  |  |  | 102 | 0.5
|  | 103 | 60 | 50.8571 | 105 | 5.34 |  | 103 | 1 | 123 | 8.95 |  | 103 | 0 |  |  |  | 103 | 1
|  | 104 | 40 | 35.1429 | 107 | 7.4 |  | 104 | 0.5 | 124 | 8.7244 |  | 104 | 1 |  |  |  | 104 | 0.5
|  | 105 | 25 | 20.5714 | 108 | 6.8917 |  | 105 | 0.5 | 125 | 5.628 |  | 105 | 1 |  |  |  | 105 | 0.5
|  | 106 | 25 | 20.8571 | 109 | 3.5759 |  | 106 | 1 | 126 | 4.3149 |  | 106 | 0 |  |  |  | 106 | 0.5
|  | 107 | 60 | 56.5714 | 110 | 13.7371 |  | 107 | 1 | 127 | 8.5815 |  | 107 | 0 |  |  |  | 107 | 0
|  | 108 | 60 | 56.8571 | 111 | 10.0115 |  | 108 | 0.5 | 128 | 1.4204 |  | 108 | 0 |  |  |  | 108 | 0.5
|  | 109 | 25 | 21.7143 | 112 | 11.2491 |  | 109 | 1 | 129 | 11.9567 |  | 109 | 1 |  |  |  | 109 | 0.5
|  | 110 | 40 | 33.4286 | 113 | 2.5486 |  | 110 | 0 | 130 | 9.8967 |  | 110 | 0 |  |  |  | 110 | 0.5
|  | 111 | 100 | 87.4286 | 114 | 5.6589 |  | 111 | 0.5 | 131 | 4.4395 |  | 111 | 0 |  |  |  | 111 | 0
|  | 112 | 40 | 35.7143 | 115 | 2.1497 |  | 112 | 1 | 132 | 10.0396 |  | 112 | 1 |  |  |  | 112 | 0.5
|  | 113 | 60 | 55.1429 | 116 | 2.8635 |  | 113 | 1 | 133 | 5.5122 |  | 113 | 0 |  |  |  | 113 | 0
|  | 114 | 60 | 55.7143 | 117 | 1.5167 |  | 114 | 1 | 134 | 6.4172 |  | 114 | 1 |  |  |  | 114 | 0
|  | 115 | 60 | 56.5714 | 118 | 2.7435 |  | 115 | 1 | 135 | 3.6544 |  | 115 | 0 |  |  |  | 115 | 1
|  | 116 | 40 | 34 | 119 | 1.6442 |  | 116 | 1 | 136 | 7.3268 |  | 116 | 0 |  |  |  | 116 | 0
|  | 117 | 60 | 57.1429 | 120 | 1.659 |  | 117 | 0.5 | 137 | 1.8358 |  | 117 | 1 |  |  |  | 117 | 0
|  | 118 | 60 | 53.1429 | 121 | 7.2919 |  | 118 | 0 | 138 | 2.7566 |  | 118 | 1 |  |  |  | 118 | 0.5
|  | 119 | 60 | 53.4286 | 122 | 6.4498 |  | 119 | 0.5 | 139 | 5.5484 |  | 119 | 1 |  |  |  | 119 | 0
|  | 120 | 60 | 55.7143 | 123 | 1.394 |  | 120 | 1 | 140 | 9.9627 |  | 120 | 0 |  |  |  | 120 | 0.5
|  | 121 | 60 | 56 | 124 | 3.6835 |  | 121 | 1 | 141 | 7.0621 |  | 121 | 1 |  |  |  | 121 | 0.5
|  | 122 | 100 | 85.4286 | 125 | 1.9116 |  | 122 | 0 | 142 | 7.4693 |  | 122 | 0 |  |  |  | 122 | 0.5
|  | 123 | 60 | 51.1429 | 126 | 2.0592 |  | 123 | 0.5 | 143 | 2.3642 |  | 123 | 1 |  |  |  | 123 | 1
|  | 124 | 60 | 51.7143 | 127 | 10.0122 |  | 124 | 1 | 144 | 10.5394 |  | 124 | 0 |  |  |  | 124 | 0.5
|  | 125 | 60 | 54.5714 | 128 | 2.8049 |  | 125 | 1 | 145 | 4.5394 |  | 125 | 0 |  |  |  | 125 | 0.5
|  | 126 | 60 | 54.2857 | 129 | 4.2332 |  | 126 | 0 | 146 | 9.5499 |  | 126 | 1 |  |  |  | 126 | 0.5
|  | 127 | 40 | 34.5714 | 130 | 2.6297 |  | 127 | 1 | 147 | 2.5518 |  | 127 | 1 |  |  |  | 127 | 1
|  | 128 | 100 | 89.1429 | 131 | 11.8479 |  | 128 | 0.5 | 148 | 12.0535 |  | 128 | 1 |  |  |  | 128 | 0.5
|  | 129 | 40 | 34.8571 | 132 | 3.2483 |  | 129 | 1 | 149 | 4.2615 |  | 129 | 0 |  |  |  | 129 | 0
|  | 130 | 60 | 54.5714 | 133 | 10.1975 |  | 130 | 0 | 150 | 2.1679 |  | 130 | 1 |  |  |  | 130 | 0.5
|  | 131 | 60 | 51.7143 | 134 | 8.6228 |  | 131 | 1 | 151 | 12.8868 |  | 131 | 1 |  |  |  | 131 | 0
|  | 132 | 60 | 51.4286 | 135 | 3.0232 |  | 132 | 1 | 152 | 6.8694 |  | 132 | 1 |  |  |  | 132 | 0
|  | 133 | 100 | 86.5714 | 136 | 2.7406 |  | 133 | 0.5 | 153 | 10.0329 |  | 133 | 1 |  |  |  | 133 | 0.5
|  | 134 | 60 | 54.5714 | 137 | 2.5946 |  | 134 | 0 | 154 | 1.7196 |  | 134 | 1 |  |  |  | 134 | 0.5
|  | 135 | 60 | 54.8571 | 138 | 8.5605 |  | 135 | 0.5 | 155 | 7.2029 |  | 135 | 1 |  |  |  | 135 | 1
|  | 136 | 100 | 91.7143 | 139 | 3.158 |  | 136 | 1 | 156 | 10.8107 |  | 136 | 1 |  |  |  | 136 | 0.5
|  | 137 | 60 | 54 | 140 | 2.5903 |  | 137 | 1 | 157 | 2.0088 |  | 137 | 0 |  |  |  | 137 | 0.5
|  | 138 | 60 | 54.5714 | 141 | 7.195 |  | 138 | 1 | 158 | 6.5051 |  | 138 | 1 |  |  |  | 138 | 0.5
|  | 139 | 100 | 91.7143 | 142 | 2.5927 |  | 139 | 0.5 | 159 | 10.8466 |  | 139 | 1 |  |  |  | 139 | 0
|  | 140 | 60 | 51.7143 | 143 | 3.0233 |  | 140 | 0.5 | 160 | 6.216 |  | 140 | 0 |  |  |  | 140 | 0
|  | 141 | 60 | 51.7143 | 144 | 1.8751 |  | 141 | 1 | 161 | 7.3747 |  | 141 | 1 |  |  |  | 141 | 0.5
|  | 142 | 60 | 51.4286 | 145 | 2.3055 |  | 142 | 0 | 162 | 9.3975 |  | 142 | 1
|  | 143 | 40 | 34.2857 | 146 | 3.3213 |  |  |  | 163 | 10.8598
|  | 144 | 60 | 54.2857 | 147 | 3.7525 |  |  |  | 164 | 12.9111
|  | 145 | 60 | 50 | 148 | 2.173 |  |  |  | 165 | 11.6892
|  | 146 | 60 | 49.4286 | 149 | 4.264 |  |  |  | 166 | 11.6513
|  | 147 | 40 | 33.1429 | 150 | 2.4598 |  |  |  | 167 | 5.7434
|  | 148 | 60 | 54.8571 | 151 | 5.4558 |  |  |  | 168 | 3.5939
|  | 149 | 60 | 54.5714 | 152 | 8.634 |  |  |  | 169 | 1.7796
|  | 150 | 60 | 54.5714 | 153 | 7.5572 |  |  |  | 170 | 8.7924
|  | 151 | 100 | 93.7143 | 154 | 2.1531 |  |  |  | 171 | 6.2778
|  | 152 | 60 | 54.8571 | 155 | 2.8925 |  |  |  | 172 | 7.5447
|  | 153 | 40 | 34.5714 | 156 | 5.0173 |  |  |  | 173 | 11.6989
|  | 154 | 40 | 34.8571 | 157 | 3.8033 |  |  |  | 174 | 14.0052
|  | 155 | 60 | 53.4286 | 158 | 2.6415 |  |  |  | 175 | 9.9943
|  | 156 | 60 | 54 | 159 | 3.8894 |  |  |  | 176 | 12.7951
|  | 157 | 100 | 90 | 160 | 5.7031 |  |  |  | 177 | 1.8692
|  | 158 | 60 | 54.5714 | 161 | 7.1396 |  |  |  | 178 | 7.1701
|  | 159 | 60 | 51.7143 | 162 | 5.8897 |  |  |  | 179 | 10.547
|  | 160 | 60 | 23.4286 | 163 | 3.7168 |  |  |  | 180 | 8.6064
|  | 161 | 60 | 54 | 164 | 3.5833 |  |  |  | 181 | 2.5894
|  | 162 | 60 | 50 | 165 | 10.071 |  |  |  | 182 | 2.015
|  | 163 | 100 | 91.1429 | 166 | 7.1957 |  |  |  | 183 | 2.5923
|  | 164 | 60 | 52.8571 | 167 | 7.9199 |  |  |  | 184 | 7.064
|  | 165 | 150 | 62.8571 | 168 | 1.5567 |  |  |  | 185 | 11.2421
|  | 166 | 60 | 51.7143 | 169 | 2.969 |  |  |  | 186 | 5.6281
|  | 167 | 60 | 54
|  | 168 | 40 | 34.5714
|  | 169 | 100 | 94
|  | 170 | 25 | 21.4286
|  | 171 | 100 | 87.1429
|  | 172 | 150 | 64.2857
|  | 173 | 40 | 34.8571
|  | 174 | 40 | 34.8571
|  | 175 | 60 | 46.8571
|  | 176 | 60 | 50
|  | 177 | 60 | 49.1429
|  | 178 | 60 | 49.4286
|  | 179 | 60 | 58.2857
|  | 180 | 60 | 58
|  | 181 | 60 | 57.4286
|  | 182 | 60 | 54.5714
|  | 183 | 60 | 56
|  | 184 | 150 | 67.1429
|  | 185 | 60 | 56
|  | 186 | 100 | 90.8571
|  | 187 | 40 | 36.5714
|  | 188 | 60 | 53.1429
|  | 189 | 40 | 32.8571
|  | 190 | 40 | 33.4286
|  | 191 | 150 | 65.1429
|  | 192 | 60 | 51.4286
|  | 193 | 60 | 51.7143
|  | 194 | 25 | 22.5714
|  | 195 | 60 | 53.4286
|  | 196 | 40 | 35.7143
|  | 197 | 60 | 54.8571
|  | 198 | 60 | 55.4286
|  | 199 | 100 | 91.7143
|  | 200 | 60 | 54
|  | 201 | 60 | 53.4286
|  | 202 | 60 | 52
|  | 203 | 40 | 36.2857
|  | 204 | 200 | 76
|  | 205 | 60 | 54.8571
|  | 206 | 60 | 49.1429
|  | 207 | 60 | 50
|  | 208 | 40 | 35.1429
|  | 209 | 60 | 54
|  | 210 | 60 | 56
|  | 211 | 60 | 56.5714
|  | 212 | 100 | 91.4286
|  | 213 | 60 | 25.4286
|  | 214 | 60 | 56.2857
|  | 215 | 100 | 96.2857
|  | 216 | 25 | 23.1429
|  | 217 | 100 | 94
|  | 218 | 60 | 57.7143
|  | 219 | 40 | 39.4286
|  | 220 | 60 | 57.4286
|  | 221 | 40 | 36.8571
|  | 222 | 100 | 94.2857
|  | 223 | 40 | 36.5714
|  | 224 | 60 | 58.8571
|  | 225 | 60 | 54.8571
|  | 226 | 60 | 55.1429
|  | 227 | 100 | 92.8571
|  | 228 | 100 | 94.2857
|  | 229 | 40 | 36.2857
|  | 230 | 40 | 36.8571
|  | 231 | 60 | 56
|  | 232 | 60 | 57.1429
|  | 233 | 100 | 93.4286
|  | 234 | 60 | 54.2857
|  | 235 | 60 | 52
|  | 236 | 25 | 23.7143
|  | 237 | 60 | 55.4286
|  | 238 | 100 | 91.7143
|  | 239 | 40 | 34
|  | 240 | 60 | 51.1429
|  | 241 | 25 | 22.5714
|  | 242 | 60 | 50
|  | 243 | 60 | 54.2857
|  | 244 | 25 | 21.4286
|  | 245 | 60 | 54.8571
|  | 246 | 60 | 54.5714
|  | 247 | 40 | 35.4286
|  | 248 | 60 | 56.2857
|  | 249 | 60 | 54.5714
|  | 250 | 40 | 36.5714
|  | 251 | 100 | 89.4286
|  | 252 | 60 | 51.4286
|  | 253 | 40 | 35.1429
|  | 254 | 60 | 56.8571
|  | 255 | 60 | 56.5714
|  | 256 | 60 | 58
|  | 257 | 60 | 57.4286
|  | 258 | 40 | 36.8571
|  | 259 | 60 | 56.2857
|  | 260 | 100 | 91.4286
|  | 261 | 60 | 56.8571
|  | 262 | 60 | 57.4286
|  | 263 | 100 | 90
|  | 264 | 40 | 38.5714
|  | 265 | 60 | 56.8571
|  | 266 | 60 | 57.4286
|  | 267 | 100 | 91.4286
|  | 268 | 40 | 35.7143
|  | 269 | 60 | 56.8571
|  | 270 | 150 | 53.4286
|  | 271 | 40 | 36.5714
|  | 272 | 40 | 34.5714
|  | 273 | 60 | 54.5714
|  | 274 | 60 | 56
|  | 275 | 100 | 90
|  | 276 | 60 | 54.5714
|  | 277 | 40 | 34.2857
|  | 278 | 60 | 56.5714
|  | 279 | 60 | 53.4286
|  | 280 | 40 | 34.5714
|  | 281 | 60 | 54.5714
|  | 282 | 100 | 87.1429
|  | 283 | 60 | 54
|  | 284 | 25 | 22.5714
|  | 285 | 60 | 55.1429
|  | 286 | 100 | 90.5714
|  | 287 | 60 | 56.8571
|  | 288 | 60 | 56.5714
|  | 289 | 60 | 55.7143
|  | 290 | 40 | 36
|  | 291 | 100 | 88.5714
|  | 292 | 60 | 57.4286
|  | 293 | 40 | 35.1429
|  | 294 | 60 | 55.7143
|  | 295 | 60 | 56.2857
|  | 296 | 60 | 56.8571
|  | 297 | 60 | 54
|  | 298 | 40 | 34
|  | 299 | 60 | 56.2857
|  | 300 | 60 | 54.8571
|  | 301 | 60 | 55.4286
|  | 302 | 60 | 56.2857
|  | 303 | 60 | 56.5714
|  | 304 | 60 | 58.2857
|  | 305 | 40 | 35.7143
|  | 306 | 60 | 58
|  | 307 | 60 | 59.1429
|  | 308 | 60 | 58.5714
|  | 309 | 60 | 57.4286
|  | 310 | 60 | 57.7143
|  | 311 | 40 | 37.7143
|  | 312 | 60 | 55.1429
|  | 313 | 100 | 92.8571
|  | 314 | 60 | 57.4286
|  | 315 | 60 | 56.8571
|  | 316 | 60 | 56.5714
|  | 317 | 40 | 35.4286
|  | 318 | 40 | 35.7143
|  | 319 | 100 | 88.5714
|  | 320 | 60 | 56.2857
|  | 321 | 60 | 56.8571
|  | 322 | 40 | 34
|  | 323 | 40 | 37.4286
|  | 324 | 40 | 35.7143
|  | 325 | 40 | 34.5714
|  | 326 | 60 | 56.2857
|  | 327 | 60 | 56.8571
|  | 328 | 40 | 34.8571
|  | 329 | 60 | 54
|  | 330 | 60 | 54.2857
|  | 331 | 60 | 53.4286
|  | 332 | 100 | 91.7143
|  | 333 | 60 | 54
|  | 334 | 60 | 54.2857
|  | 335 | 60 | 57.4286
|  | 336 | 60 | 58
|  | 337 | 60 | 57.4286
|  | 338 | 60 | 56.8571
|  | 339 | 60 | 57.4286
|  | 340 | 60 | 54.2857
|  | 341 | 60 | 56.2857
|  | 342 | 60 | 56.8571
|  | 343 | 60 | 57.4286
|  | 344 | 60 | 56.5714
|  | 345 | 60 | 56.2857
|  | 346 | 60 | 54.2857
|  | 347 | 60 | 54
|  | 348 | 100 | 86
|  | 349 | 60 | 54.2857
|  | 350 | 60 | 56.8571
|  | 351 | 60 | 56.5714
|  | 352 | 60 | 56
|  | 353 | 60 | 54
|  | 354 | 40 | 35.7143
|  | 355 | 60 | 56.8571
|  | 356 | 60 | 56.5714
|  | 357 | 60 | 56.8571
|  | 358 | 40 | 37.4286
|  | 359 | 100 | 90.5714
|  | 360 | 60 | 56.5714
|  | 361 | 60 | 55.7143
|  | 362 | 40 | 54
|  | 363 | 100 | 88.5714
|  | 364 | 60 | 56.2857
|  | 365 | 60 | 56.8571
|  | 366 | 40 | 34.5714
|  | 367 | 80 | 35.8571
|  | 368 | 40 | 36.8571
|  | 369 | 100 | 28.5714
|  | 370 | 100 | 84.8571
|  | 371 | 60 | 52.8571
|  | 372 | 60 | 53.1429
|  | 373 | 60 | 52.2857
|  | 374 | 60 | 52.5714
|  | 375 | 100 | 82.5714
|  | 376 | 60 | 52.8571
|  | 377 | 60 | 52.2857
|  | 378 | 40 | 34.5714
|  | 379 | 60 | 53.4286
|  | 380 | 100 | 84.8571
|  | 381 | 40 | 34.5714
|  | 382 | 60 | 54
|  | 383 | 60 | 53.7143
|  | 384 | 60 | 51.7143
|  | 385 | 60 | 52.8571
|  | 386 | 40 | 35.7143
|  | 387 | 60 | 54
|  | 388 | 60 | 54.2857
|  | 389 | 40 | 34.5714
|  | 390 | 100 | 88.5714
|  | 391 | 60 | 54
|  | 392 | 40 | 34.5714
|  | 393 | 60 | 56.8571
|  | 394 | 60 | 56.2857
|  | 395 | 60 | 55.4286
|  | 396 | 60 | 57.4286
|  | 398 | 40 | 35.7143
|  | 399 | 40 | 36.2857
|  | 400 | 60 | 56.8571
|  | 401 | 60 | 58
|  | 402 | 60 | 57.4286
|  | 403 | 40 | 35.1429
|  | 404 | 40 | 35.7143
|  | 405 | 60 | 56.8571
|  | 406 | 40 | 37.4286
|  | 407 | 40 | 35.7143
|  | 408 | 60 | 56.5714
|  | 409 | 60 | 55.7143
|  | 410 | 100 | 91.4286
|  | 411 | 100 | 90.2857
|  | 412 | 60 | 55.1429
|  | 413 | 60 | 54
|  | 414 | 60 | 54.2857
|  | 415 | 60 | 54
|  | 416 | 100 | 91.4286
|  | 417 | 60 | 57.1429
|  | 418 | 60 | 55.1429
|  | 419 | 60 | 55.4286
|  | 420 | 40 | 37.4286
|  | 421 | 60 | 56.8571
|  | 422 | 40 | 36.5714
|  | 423 | 40 | 36
|  | 424 | 25 | 22.2857
|  | 425 | 60 | 58.5714
|  | 426 | 25 | 22.5714
|  | 427 | 60 | 57.4286
|  | 428 | 100 | 90
|  | 429 | 60 | 56
|  | 430 | 60 | 56.8571
|  | 431 | 60 | 56.5714
|  | 432 | 40 | 56.5714
|  | 433 | 60 | 54.8571
|  | 434 | 40 | 34.8571
|  | 435 | 60 | 55.1429
|  | 436 | 60 | 56.8571
|  | 437 | 60 | 56.5714
|  | 438 | 40 | 34.5714
|  | 439 | 40 | 35.1429
|  | 440 | 60 | 54.8571
|  | 441 | 60 | 56.2857
|  | 442 | 60 | 57.4286
|  | 443 | 60 | 58
|  | 444 | 60 | 57.4286
|  | 445 | 60 | 58.5714
|  | 446 | 60 | 58
|  | 447 | 60 | 58.5714
|  | 448 | 60 | 56.2857
|  | 449 | 60 | 56.8571
|  | 450 | 40 | 37.4286
|  | 451 | 100 | 92.2857
|  | 452 | 60 | 58
|  | 453 | 60 | 58
|  | 454 | 60 | 58.5714
|  | 455 | 60 | 56.8571
|  | 456 | 40 | 34.8571
|  | 457 | 100 | 86.2857
|  | 458 | 100 | 87.1429
|  | 459 | 100 | 88.2857
|  | 460 | 100 | 88.8571
1

## AmDeterm
ILUMINAÇÃO EM BAIXA RENDA
AMOSTRAGEM DO PERÍODO DE DETERMINAÇÃO DA ECONOMIA
Sistema |  | TODOS |  | COZINHA |  |  | SALA |  |  | QUARTOS
|  | Potência |  | Tempo |  | FCP | Tempo |  | FCP | Tempo |  | FCP
| Quantidade de lâmpadas | 21000 |  | 6708 |  | 6708 | 8167 |  | 8167 | 6125 |  | 6125
| NBR 5426 | 125 |  | 80 |  | 80 | 80 |  | 80 | 80 |  | 80
| z | 1.96 |  | 1.96 |  | 1.96 | 1.96 |  | 1.96 | 1.96 |  | 1.96
| Confiabilidade | 95% |  | 95% |  | 95% | 95% |  | 95% | 95% |  | 95%
| e (meta de precisão) | 0.1 |  | 0.1 |  | 0.1 | 0.1 |  | 0.1 | 0.1 |  | 0.1
| cv estimado | 0.3 |  | 0.6 |  | 0.6 | 0.6 |  | 0.6 | 1.4 |  | 1.4
| n0 | 34.5731 |  | 138.2926 |  | 138.2926 | 138.2926 |  | 138.2926 | 752.9263 |  | 752.9263
| n | 34.5163 |  | 135.4991 |  | 135.4991 | 135.9898 |  | 135.9898 | 670.5035 |  | 670.5035
Análise dos resultados |  |  |  | COZINHA |  |  | SALA |  |  | QUARTOS
|  | Potência |  | Tempo |  | FCP | Tempo |  | FCP | Tempo |  | FCP
| Amostra inicial | 460 |  | 166 |  | 142 | 166 |  | 142 | 44 |  | 141
| Amostra realizada | 460 |  | 166 |  | 142 | 166 |  | 142 | 44 |  | 141
| Média | 17.7894 | W | 5.2054 | h | 69.37% | 6.1503 | h | 50% | 2.3882 | h | 39.42%
| Desvio padrão amostral | 0.66535 | W | 2.9881 | h | 39.43% | 3.2604 | h | 47.27% | 3.2936 | h | 28.15%
| cv calculado | 0.037402 |  | 0.57403 |  | 0.56847 | 0.53012 |  | 0.94531 | 1.3791 |  | 0.71414
| e (precisão encontrada) | 0.3418% |  | 8.732% |  | 8.648% | 8.064% |  | 15.55% | 40.75% |  | 11.79%
1

## Determ
ILUMINAÇÃO EM BAIXA RENDA
PERÍODO DE DETERMINAÇÃO DA ECONOMIA
Responsável
Sistema |  | TODOS |  |  | COZINHA |  |  |  |  | SALA |  |  |  |  | QUARTOS
| Número de amostras | Potência | 460 |  | Tempo | 166 |  | FCP | 142 | Tempo | 166 |  | FCP | 142 | Tempo | 44 |  | FCP | 141
Potência |  | TODOS |  |  | COZINHA |  |  |  |  | SALA |  |  |  |  | QUARTOS
| Média |  | 17.7894 | W |  | 17.7894 | W |  |  |  | 17.7894 | W |  |  |  | 17.7894 | W
| Desvio padrão |  | 0.66535 | W |  | 0.66535 | W |  |  |  | 0.66535 | W |  |  |  | 0.66535 | W
| CV |  | 3.74% |  |  | 3.74% |  |  |  |  | 3.74% |  |  |  |  | 3.74%
| Erro padrão |  | 0.031022 | W |  | 0.031022 | W |  |  |  | 0.031022 | W |  |  |  | 0.031022 | W
| Incerteza |  | 0.060963 | W |  | 0.060963 | W |  |  |  | 0.060963 | W |  |  |  | 0.060963 | W
|  |  | 0.3427% |  |  | 0.3427% |  |  |  |  | 0.3427% |  |  |  |  | 0.3427%
Tempo de funcionamento (diário) |  |  |  |  | COZINHA |  |  |  |  | SALA |  |  |  |  | QUARTOS
| Média |  |  |  |  | 5.2054 | h |  |  |  | 6.1503 | h |  |  |  | 2.3882 | h
| Desvio padrão |  |  |  |  | 2.9881 | h |  |  |  | 3.2604 | h |  |  |  | 3.2936 | h
| CV |  |  |  |  | 57.4% |  |  |  |  | 53.01% |  |  |  |  | 137.9%
| Erro padrão |  |  |  |  | 0.23192 | h |  |  |  | 0.25305 | h |  |  |  | 0.49652 | h
| Incerteza |  |  |  |  | 0.45791 | h |  |  |  | 0.49964 | h |  |  |  | 1.0013 | h
[6 empty] | 8.797% |  |  |  |  | 8.124% |  |  |  |  | 41.93%
Fator de coincidência na ponta |  |  |  |  | COZINHA |  |  |  |  | SALA |  |  |  |  | QUARTOS
| Média |  |  |  |  | 69.37% |  |  |  |  | 50% |  |  |  |  | 39.42%
| Desvio padrão |  |  |  |  | 39.43% |  |  |  |  | 47.27% |  |  |  |  | 28.15%
| CV |  |  |  |  | 56.85% |  |  |  |  | 94.53% |  |  |  |  | 71.41%
| Erro padrão |  |  |  |  | 3.309% |  |  |  |  | 3.966% |  |  |  |  | 2.371%
| Incerteza |  |  |  |  | 6.542% |  |  |  |  | 7.841% |  |  |  |  | 4.687%
[6 empty] | 9.431% |  |  |  |  | 15.68% |  |  |  |  | 11.89%
Período de determinação da economia |  | TODOS |  |  | COZINHA |  |  |  |  | SALA |  |  |  |  | QUARTOS
| Datas | Início | 2013-03-11 17:21 |  | Início | 2013-03-11 17:21 |  |  |  | Início | 2013-03-11 17:21 |  |  |  | Início | 2013-03-11 17:21
|  | Término | 2013-06-20 10:30 |  | Término | 2013-06-20 10:30 |  |  |  | Término | 2013-06-20 10:30 |  |  |  | Término | 2013-06-20 10:30
Medição de energia |  | TODOS |  |  | COZINHA |  |  |  |  | SALA |  |  |  |  | QUARTOS
| Medidores | Fabric. | ELO |  | Fabric. | COEL |  |  |  | Fabric. |  |  |  |  | Fabric.
|  | Mod/série | 213 | 12345 | Mod/série |  |  |  |  | Mod/série |  |  |  |  | Mod/série
| Última calibração | Data | 2012-08-04 |  | Data | 2012-08-04 |  |  |  | Data | 2012-08-04 |  |  |  | Data | 2012-08-04
|  | Validade | 2013-08-04 |  | Validade | 2013-08-04 |  |  |  | Validade | 2013-08-04 |  |  |  | Validade | 2013-08-04
|  | %VM | dms | Valor dms | %VM | dms | Valor dms |  |  | %VM | dms | Valor dms |  |  | %VM | dms | Valor dms
| Precisão medidor | 1% | 0 | 1 | 1% | 0 | 1 |  |  | 1% | 0 | 1 |  |  | 1% | 0 | 1
| Erro padrão |  | 0.17789 | W |  | 0.052054 | h |  |  |  | 0.061503 | h |  |  |  | 0.023882 | h
| Incerteza |  | 0.090525 | W |  | 0.026364 | h |  |  |  | 0.031149 | h |  |  |  | 0.011842 | h
|  |  | 0.5089% |  |  | 0.1482% |  |  |  |  | 0.1751% |  |  |  |  | 0.06657%
Medição de potência |  | TODOS
|  | Resid. | P nom (W) | P med (W)
|  | 1 | 18 | 18.8571
|  | 2 | 18 | 19.1429
|  | 3 | 18 | 18.2857
|  | 4 | 18 | 18.2857
|  | 5 | 18 | 16.8571
|  | 6 | 18 | 17.4286
|  | 7 | 18 | 17.7143
|  | 8 | 18 | 18
|  | 9 | 18 | 17.7143
|  | 10 | 18 | 18.2857
|  | 11 | 18 | 18.5714
|  | 12 | 18 | 17.7143
|  | 13 | 18 | 17.4286
|  | 14 | 18 | 17.7143
|  | 15 | 18 | 18.8571
|  | 16 | 18 | 19.1429
|  | 17 | 18 | 18.8571
|  | 18 | 18 | 18.5714
|  | 19 | 18 | 18
|  | 20 | 18 | 18
|  | 21 | 18 | 18
|  | 22 | 18 | 17.1429
|  | 23 | 18 | 17.4286
|  | 24 | 18 | 17.1429
|  | 25 | 18 | 17.7143
|  | 26 | 18 | 18
|  | 27 | 18 | 18
|  | 28 | 18 | 18.2857
|  | 29 | 18 | 18.5714
|  | 30 | 18 | 17.7143
|  | 31 | 18 | 17.7143
|  | 32 | 18 | 17.7143
|  | 33 | 18 | 18
|  | 34 | 18 | 17.7143
|  | 35 | 18 | 18
|  | 36 | 18 | 18.5714
|  | 37 | 18 | 18.8571
|  | 38 | 18 | 17.7143
|  | 39 | 18 | 19.4286
|  | 40 | 18 | 18.8571
|  | 41 | 18 | 18.5714
|  | 42 | 18 | 18.8571
|  | 43 | 18 | 18.5714
|  | 44 | 18 | 19.4286
|  | 45 | 18 | 18
|  | 46 | 18 | 18.5714
|  | 47 | 18 | 18
|  | 48 | 18 | 17.7143
|  | 49 | 18 | 18.5714
|  | 50 | 18 | 18
|  | 51 | 18 | 18
|  | 52 | 18 | 18
|  | 53 | 18 | 18.2857
|  | 54 | 18 | 18
|  | 55 | 18 | 18.2857
|  | 56 | 18 | 17.1429
|  | 57 | 18 | 17.1429
|  | 58 | 18 | 16.5714
|  | 59 | 18 | 16.8571
|  | 60 | 18 | 16
|  | 61 | 18 | 16.5714
|  | 62 | 18 | 16.2857
|  | 63 | 18 | 18
|  | 64 | 18 | 18
|  | 65 | 18 | 17.4286
|  | 66 | 18 | 18
|  | 67 | 18 | 18
|  | 68 | 18 | 16.8571
|  | 69 | 18 | 17.7143
|  | 70 | 18 | 19.1429
|  | 71 | 18 | 18
|  | 72 | 18 | 19.1429
|  | 73 | 18 | 18.5714
|  | 74 | 18 | 19.1429
|  | 75 | 18 | 19.1429
|  | 76 | 18 | 18.8571
|  | 77 | 18 | 18
|  | 78 | 18 | 17.7143
|  | 79 | 18 | 19.7143
|  | 80 | 18 | 18
|  | 81 | 18 | 17.4286
|  | 82 | 18 | 17.1429
|  | 83 | 18 | 18
|  | 84 | 18 | 18.8571
|  | 85 | 18 | 18.2857
|  | 86 | 18 | 18.2857
|  | 87 | 18 | 17.7143
|  | 88 | 18 | 18
|  | 89 | 18 | 18.5714
|  | 90 | 18 | 18.2857
|  | 91 | 18 | 18
|  | 92 | 18 | 18.2857
|  | 93 | 18 | 17.7143
|  | 94 | 18 | 18
|  | 95 | 18 | 17.1429
|  | 96 | 18 | 17.4286
|  | 97 | 18 | 17.7143
|  | 98 | 18 | 17.4286
|  | 99 | 18 | 17.1429
|  | 100 | 18 | 17.4286
|  | 101 | 18 | 16.8571
|  | 102 | 18 | 17.1429
|  | 103 | 18 | 16.8571
|  | 104 | 18 | 18
|  | 105 | 18 | 17.1429
|  | 106 | 18 | 17.1429
|  | 107 | 18 | 17.4286
|  | 108 | 18 | 17.7143
|  | 109 | 18 | 18.5714
|  | 110 | 18 | 17.4286
|  | 111 | 18 | 17.4286
|  | 112 | 18 | 17.1429
|  | 113 | 18 | 17.1429
|  | 114 | 18 | 17.4286
|  | 115 | 18 | 17.4286
|  | 116 | 18 | 17.1429
|  | 117 | 18 | 18.2857
|  | 118 | 18 | 18
|  | 119 | 18 | 18.2857
|  | 120 | 18 | 18.2857
|  | 121 | 18 | 18.8571
|  | 122 | 18 | 17.1429
|  | 123 | 18 | 17.1429
|  | 124 | 18 | 16.8571
|  | 125 | 18 | 17.7143
|  | 126 | 18 | 18
|  | 127 | 18 | 17.4286
|  | 128 | 18 | 17.1429
|  | 129 | 18 | 16.8571
|  | 130 | 18 | 17.4286
|  | 131 | 18 | 17.1429
|  | 132 | 18 | 17.4286
|  | 133 | 18 | 17.1429
|  | 134 | 18 | 17.4286
|  | 135 | 18 | 17.1429
|  | 136 | 18 | 17.1429
|  | 137 | 18 | 17.4286
|  | 138 | 18 | 17.4286
|  | 139 | 18 | 17.7143
|  | 140 | 18 | 17.1429
|  | 141 | 18 | 17.1429
|  | 142 | 18 | 17.4286
|  | 143 | 18 | 17.7143
|  | 144 | 18 | 17.7143
|  | 145 | 18 | 17.1429
|  | 146 | 18 | 16.8571
|  | 147 | 18 | 16.8571
|  | 148 | 18 | 17.7143
|  | 149 | 18 | 17.4286
|  | 150 | 18 | 17.4286
|  | 151 | 18 | 18
|  | 152 | 18 | 17.1429
|  | 153 | 18 | 17.4286
|  | 154 | 18 | 17.1429
|  | 155 | 18 | 17.1429
|  | 156 | 18 | 17.7143
|  | 157 | 18 | 18.8571
|  | 158 | 18 | 17.4286
|  | 159 | 18 | 17.7143
|  | 160 | 18 | 17.1429
|  | 161 | 18 | 17.1429
|  | 162 | 18 | 16.8571
|  | 163 | 18 | 17.1429
|  | 164 | 18 | 17.1429
|  | 165 | 18 | 17.1429
|  | 166 | 18 | 17.4286
|  | 167 | 18 | 18
|  | 168 | 18 | 17.4286
|  | 169 | 18 | 18.5714
|  | 170 | 18 | 17.4286
|  | 171 | 18 | 18
|  | 172 | 18 | 17.1429
|  | 173 | 18 | 17.4286
|  | 174 | 18 | 17.4286
|  | 175 | 18 | 16.5714
|  | 176 | 18 | 16.2857
|  | 177 | 18 | 16.5714
|  | 178 | 18 | 16.2857
|  | 179 | 18 | 19.1429
|  | 180 | 18 | 19.1429
|  | 181 | 18 | 18.5714
|  | 182 | 18 | 18.2857
|  | 183 | 18 | 18
|  | 184 | 18 | 18
|  | 185 | 18 | 18
|  | 186 | 18 | 18
|  | 187 | 18 | 17.7143
|  | 188 | 18 | 18.2857
|  | 189 | 18 | 15.7143
|  | 190 | 18 | 15.4286
|  | 191 | 18 | 16
|  | 192 | 18 | 17.1429
|  | 193 | 18 | 17.1429
|  | 194 | 18 | 17.4286
|  | 195 | 18 | 18
|  | 196 | 18 | 17.7143
|  | 197 | 18 | 18
|  | 198 | 18 | 17.7143
|  | 199 | 18 | 17.4286
|  | 200 | 18 | 17.1429
|  | 201 | 18 | 17.1429
|  | 202 | 18 | 19.4286
|  | 203 | 18 | 17.7143
|  | 204 | 18 | 18
|  | 205 | 18 | 17.7143
|  | 206 | 18 | 16.8571
|  | 207 | 18 | 17.1429
|  | 208 | 18 | 18
|  | 209 | 18 | 17.4286
|  | 210 | 18 | 18.2857
|  | 211 | 18 | 18.5714
|  | 212 | 18 | 18
|  | 213 | 18 | 19.1429
|  | 214 | 18 | 18.8571
|  | 215 | 18 | 18.2857
|  | 216 | 18 | 19.1429
|  | 217 | 18 | 18.5714
|  | 218 | 18 | 18.5714
|  | 219 | 18 | 19.7143
|  | 220 | 18 | 18.5714
|  | 221 | 18 | 18
|  | 222 | 18 | 17.7143
|  | 223 | 18 | 18
|  | 224 | 18 | 19.1429
|  | 225 | 18 | 19.4286
|  | 226 | 18 | 19.1429
|  | 227 | 18 | 17.7143
|  | 228 | 18 | 18
|  | 229 | 18 | 18
|  | 230 | 18 | 18.5714
|  | 231 | 18 | 18
|  | 232 | 18 | 17.7143
|  | 233 | 18 | 17.7143
|  | 234 | 18 | 18.8571
|  | 235 | 18 | 17.4286
|  | 236 | 18 | 18
|  | 237 | 18 | 17.4286
|  | 238 | 18 | 17.4286
|  | 239 | 18 | 16.8571
|  | 240 | 18 | 17.4286
|  | 241 | 18 | 16.8571
|  | 242 | 18 | 17.1429
|  | 243 | 18 | 18
|  | 244 | 18 | 17.7143
|  | 245 | 18 | 17.4286
|  | 246 | 18 | 18
|  | 247 | 18 | 18
|  | 248 | 18 | 17.7143
|  | 249 | 18 | 17.1429
|  | 250 | 18 | 17.1429
|  | 251 | 18 | 17.4286
|  | 252 | 18 | 18
|  | 253 | 18 | 18
|  | 254 | 18 | 18
|  | 255 | 18 | 18.2857
|  | 256 | 18 | 19.1429
|  | 257 | 18 | 18.5714
|  | 258 | 18 | 18.2857
|  | 259 | 18 | 18
|  | 260 | 18 | 18
|  | 261 | 18 | 17.7143
|  | 262 | 18 | 18.5714
|  | 263 | 18 | 18.2857
|  | 264 | 18 | 18.5714
|  | 265 | 18 | 18.2857
|  | 266 | 18 | 18.2857
|  | 267 | 18 | 18
|  | 268 | 18 | 17.7143
|  | 269 | 18 | 18.2857
|  | 270 | 18 | 18
|  | 271 | 18 | 18
|  | 272 | 18 | 17.1429
|  | 273 | 18 | 17.4286
|  | 274 | 18 | 17.7143
|  | 275 | 18 | 18
|  | 276 | 18 | 17.1429
|  | 277 | 18 | 17.1429
|  | 278 | 18 | 17.4286
|  | 279 | 18 | 16.8571
|  | 280 | 18 | 17.1429
|  | 281 | 18 | 17.4286
|  | 282 | 18 | 17.4286
|  | 283 | 18 | 16.8571
|  | 284 | 18 | 17.4286
|  | 285 | 18 | 17.7143
|  | 286 | 18 | 18.2857
|  | 287 | 18 | 18
|  | 288 | 18 | 18
|  | 289 | 18 | 17.4286
|  | 290 | 18 | 17.1429
|  | 291 | 18 | 17.7143
|  | 292 | 18 | 18.2857
|  | 293 | 18 | 18
|  | 294 | 18 | 17.7143
|  | 295 | 18 | 18
|  | 296 | 18 | 18.2857
|  | 297 | 18 | 16.8571
|  | 298 | 18 | 18
|  | 299 | 18 | 18
|  | 300 | 18 | 17.4286
|  | 301 | 18 | 17.4286
|  | 302 | 18 | 17.7143
|  | 303 | 18 | 18
|  | 304 | 18 | 18.2857
|  | 305 | 18 | 18.8571
|  | 306 | 18 | 19.1429
|  | 307 | 18 | 18.8571
|  | 308 | 18 | 18.8571
|  | 309 | 18 | 18
|  | 310 | 18 | 18
|  | 311 | 18 | 17.4286
|  | 312 | 18 | 17.7143
|  | 313 | 18 | 18
|  | 314 | 18 | 18.2857
|  | 315 | 18 | 18
|  | 316 | 18 | 17.7143
|  | 317 | 18 | 18
|  | 318 | 18 | 18
|  | 319 | 18 | 17.4286
|  | 320 | 18 | 17.1429
|  | 321 | 18 | 17.7143
|  | 322 | 18 | 17.1429
|  | 323 | 18 | 18.5714
|  | 324 | 18 | 18
|  | 325 | 18 | 17.4286
|  | 326 | 18 | 17.7143
|  | 327 | 18 | 18
|  | 328 | 18 | 17.1429
|  | 329 | 18 | 16.8571
|  | 330 | 18 | 17.1429
|  | 331 | 18 | 16.5714
|  | 332 | 18 | 18
|  | 333 | 18 | 17.7143
|  | 334 | 18 | 18
|  | 335 | 18 | 18.2857
|  | 336 | 18 | 18
|  | 337 | 18 | 18.2857
|  | 338 | 18 | 18
|  | 339 | 18 | 18
|  | 340 | 18 | 18.2857
|  | 341 | 18 | 18
|  | 342 | 18 | 18.2857
|  | 343 | 18 | 18
|  | 344 | 18 | 17.7143
|  | 345 | 18 | 17.7143
|  | 346 | 18 | 17.1429
|  | 347 | 18 | 17.1429
|  | 348 | 18 | 17.4286
|  | 349 | 18 | 17.1429
|  | 350 | 18 | 18.5714
|  | 351 | 18 | 18.5714
|  | 352 | 18 | 18
|  | 353 | 18 | 16.8571
|  | 354 | 18 | 17.4286
|  | 355 | 18 | 18
|  | 356 | 18 | 18
|  | 357 | 18 | 17.7143
|  | 358 | 18 | 18.8571
|  | 359 | 18 | 18.2857
|  | 360 | 18 | 17.7143
|  | 361 | 18 | 17.4286
|  | 362 | 18 | 16.8571
|  | 363 | 18 | 18
|  | 364 | 18 | 18
|  | 365 | 18 | 17.7143
|  | 366 | 18 | 17.1429
|  | 367 | 18 | 17.1429
|  | 368 | 18 | 17.7143
|  | 369 | 18 | 17.1429
|  | 370 | 18 | 16.8571
|  | 371 | 18 | 16
|  | 372 | 18 | 16.2857
|  | 373 | 18 | 16.5714
|  | 374 | 18 | 16.5714
|  | 375 | 18 | 16.5714
|  | 376 | 18 | 16.8571
|  | 377 | 18 | 16.8571
|  | 378 | 18 | 17.1429
|  | 379 | 18 | 17.1429
|  | 380 | 18 | 17.1429
|  | 381 | 18 | 17.4286
|  | 382 | 18 | 16.8571
|  | 383 | 18 | 16.5714
|  | 384 | 18 | 18
|  | 385 | 18 | 18.2857
|  | 386 | 18 | 17.1429
|  | 387 | 18 | 17.1429
|  | 388 | 18 | 17.4286
|  | 389 | 18 | 18
|  | 390 | 18 | 17.4286
|  | 391 | 18 | 17.7143
|  | 392 | 18 | 18
|  | 393 | 18 | 17.7143
|  | 394 | 18 | 18
|  | 395 | 18 | 17.7143
|  | 396 | 18 | 18.2857
|  | 398 | 18 | 18
|  | 399 | 18 | 17.7143
|  | 400 | 18 | 18.5714
|  | 401 | 18 | 18
|  | 402 | 18 | 18.5714
|  | 403 | 18 | 18.5714
|  | 404 | 18 | 17.1429
|  | 405 | 18 | 17.4286
|  | 406 | 18 | 18.2857
|  | 407 | 18 | 18.5714
|  | 408 | 18 | 18
|  | 409 | 18 | 17.4286
|  | 410 | 18 | 17.1429
|  | 411 | 18 | 17.7143
|  | 412 | 18 | 18
|  | 413 | 18 | 17.4286
|  | 414 | 18 | 16.8571
|  | 415 | 18 | 17.1429
|  | 416 | 18 | 17.1429
|  | 417 | 18 | 18.2857
|  | 418 | 18 | 18.5714
|  | 419 | 18 | 17.4286
|  | 420 | 18 | 17.4286
|  | 421 | 18 | 18
|  | 422 | 18 | 18.2857
|  | 423 | 18 | 18
|  | 424 | 18 | 18
|  | 425 | 18 | 17.7143
|  | 426 | 18 | 18.5714
|  | 427 | 18 | 18.2857
|  | 428 | 18 | 18.8571
|  | 429 | 18 | 18
|  | 430 | 18 | 18.2857
|  | 431 | 18 | 17.7143
|  | 432 | 18 | 18.2857
|  | 433 | 18 | 17.7143
|  | 434 | 18 | 17.4286
|  | 435 | 18 | 17.7143
|  | 436 | 18 | 17.4286
|  | 437 | 18 | 17.7143
|  | 438 | 18 | 18
|  | 439 | 18 | 16.8571
|  | 440 | 18 | 17.1429
|  | 441 | 18 | 17.1429
|  | 442 | 18 | 18
|  | 443 | 18 | 18.5714
|  | 444 | 18 | 18.2857
|  | 445 | 18 | 18.5714
|  | 446 | 18 | 18.2857
|  | 447 | 18 | 18.5714
|  | 448 | 18 | 18.2857
|  | 449 | 18 | 18
|  | 450 | 18 | 17.7143
|  | 451 | 18 | 18.5714
|  | 452 | 18 | 18
|  | 453 | 18 | 18.8571
|  | 454 | 18 | 19.1429
|  | 455 | 18 | 18.5714
|  | 456 | 18 | 18
|  | 457 | 18 | 18.2857
|  | 458 | 18 | 17.4286
|  | 459 | 18 | 17.7143
|  | 460 | 18 | 17.4286
|  | 461 | 18 | 17.4286
1

## Relatório
ILUMINAÇÃO EM BAIXA RENDA
RELATÓRIO DE M&V
Sistema |  | COZINHA |  |  |  | SALA |  |  | QUARTOS
|  | base |  | determ. |  | base |  | determ. | base |  | determ.
| Lâmpadas | 6708 |  | 6708 |  | 8167 |  | 8167 | 6125 |  | 6125
| Potência linha de base | 54.1628 | W |  |  | 54.1628 | W |  | 54.1628 | W
| Potência determinação | 17.7894 | W |  |  | 17.7894 | W |  | 17.7894 | W
| Tempo operação (consumo) |  | 5.2054 | h/dia |  |  | 6.1503 | h/dia |  | 2.3882 | h/dia
| FCP |  | 69.37% | h/dia |  |  | 50% | h/dia |  | 39.42% | h/dia
| Energia linha de base | por lâmpada | 102.908 | kWh/ano |  | por lâmpada | 121.5877 | kWh/ano | por lâmpada | 47.2124 | kWh/ano
|  | do projeto | 690.3069 | MWh/ano |  | do projeto | 993.0069 | MWh/ano | do projeto | 289.1762 | MWh/ano
| Energia determinação | por lâmpada | 33.7995 | kWh/ano |  | por lâmpada | 39.9348 | kWh/ano | por lâmpada | 15.5066 | kWh/ano
|  | do projeto | 226.7272 | MWh/ano |  | do projeto | 326.1472 | MWh/ano | do projeto | 94.9782 | MWh/ano
| Demanda ponta linha de base | por lâmpada | 37.5707 | W |  | por lâmpada | 27.0814 | W | por lâmpada | 21.3514 | W
|  | do projeto | 252.024 | kW |  | do projeto | 221.1737 | kW | do projeto | 130.7773 | kW
| Demanda ponta determinação | por lâmpada | 12.3399 | kW |  | por lâmpada | 8.8947 | kW | por lâmpada | 7.0127 | kW
|  | do projeto | 82.7758 | kW |  | do projeto | 72.6432 | kW | do projeto | 42.953 | kW
Economia energia |  | COZINHA |  |  |  | SALA |  |  | QUARTOS
| Energia - Sistemas | 463.5797 |  | MWh/ano |  | 666.8597 |  | MWh/ano | 194.198 |  | MWh/ano
| Energia - total | 1324.6374 |  | MWh/ano
| RDP - Sistemas | 169.2482 |  | kW |  | 148.5305 |  | kW | 87.8243 |  | kW
| RDP - Total | 405.603 |  | kW
Economia monetária (ótica do sistema) |  | COZINHA |  |  |  | SALA |  |  | QUARTOS
| Energia Sistemas | 59150.7984 |  | R$/ano |  | 85088.4559 |  | R$/ano | 24778.8347 |  | R$/ano
| Energia total | 169018.089 |  | R$/ano
| RDP Sistemas | 163276.2857 |  | R$/ano |  | 143289.6204 |  | R$/ano | 84725.422 |  | R$/ano
| RDP total | 391291.3281 |  | R$/ano
| Sistemas total | 222427.0842 |  | R$/ano |  | 228378.0763 |  | R$/ano | 109504.2567 |  | R$/ano
| Projeto total | 560309.4171 |  | R$/ano
Economia monetária (ótica do consumidor)
| Energia Sistemas | 155037.0905 |  | R$/ano |  | 223020.9395 |  | R$/ano | 64946.5188 |  | R$/ano
| Energia total | 443004.5488 |  | R$/ano
| RDP Sistemas | 0 |  | R$/ano |  | 0 |  | R$/ano | 0 |  | R$/ano
| RDP total | 0 |  | R$/ano
| Sistemas total | 155037.0905 |  | R$/ano |  | 223020.9395 |  | R$/ano | 64946.5188 |  | R$/ano
| Projeto total | 443004.5488 |  | R$/ano
Investimento total |  | COZINHA |  |  |  | SALA |  |  | QUARTOS
| Total anualizado | 29834.3361 |  | R$ |  | 41874.0104 |  | R$ | 14879.6953 |  | R$
| Total projeto anualizado | 86588.0419 |  | R$
RCB investimento total |  | COZINHA |  |  |  | SALA |  |  | QUARTOS
| Sistemas | 0.13413 |  |  |  | 0.18335 |  |  | 0.13588
| Total | 0.15454
Investimento PEE |  | COZINHA |  |  |  | SALA |  |  | QUARTOS
| Total anualizado | 26370.4958 |  | R$ |  | 37012.3341 |  | R$ | 13152.1258 |  | R$
| Total projeto anualizado | 76534.9557
RCB investimento PEE |  | COZINHA |  |  |  | SALA |  |  | QUARTOS
| Sistemas | 0.11856 |  |  |  | 0.16207 |  |  | 0.12011
| Total | 0.13659
RCB investimento total (ótica do consumidor) |  | COZINHA |  |  |  | SALA |  |  | QUARTOS
| Sistemas | 0.19243 |  |  |  | 0.18776 |  |  | 0.22911
| Total | 0.19546
RCB investimento PEE (ótica do consumidor) |  | COZINHA |  |  |  | SALA |  |  | QUARTOS
| Sistemas | 0.17009 |  |  |  | 0.16596 |  |  | 0.20251
| Total | 0.17276
Diferenças ex post ex ante |  |  | Energia | Demanda | RCB
|  |  | MWh | kW-mês | 1
| Óticas do sistema e do PEE | Ex ante | 1325.1276 | 401.5073 | 0.13755
|  | Ex post | 1324.6374 | 405.603 | 0.13659
|  | Diferença | 0.49022 | -4.0957 | 0.0009546
|  |  | 0.03699% | -1.02% | 0.694%
| Investimento aceito | 76534.9557 |  | R$/ano
|  | 434523.9256 |  | R$ |  | Comentário
| Investimento glosado | 0 |  | R$
Custo da energia evitada (PEE)
| Energia evitada | 17.4288 |  | R$/MWh
| Demanda reduzida na ponta | 131.7744 |  | R$/kW
Custo da energia evitada (investimento total)
| Energia evitada | 19.7182 |  | R$/MWh
| Demanda reduzida na ponta | 149.0833 |  | R$/kW
Vida útil
| Média do uso final | 4.6028 | anos
1
Note on H120: ANEEL: este cálculo leva em conta somente este uso final. O cálculo definitivo está na guia "RCB".

## Incerteza
ILUMINAÇÃO EM BAIXA RENDA
INCERTEZA
Sistema |  | TODOS |  | COZINHA |  | SALA |  | QUARTOS
| Lâmpadas substituídas | 21000 |  | 6708 |  | 8167 |  | 6125
Potência da linha de base |  | TODOS
| Valor médio | 54.1628 | W
| Erro padrão medição | 0.052054 | W
| Incerteza medição | 2.636% | W
| Erro padrão amostragem | 0.75156 | W
| Incerteza amostragem | 1.4769 | W
| Erro padrão total | 0.75336 | W
| Incerteza total | 1.4875 | W
2.746%
Potência determinação |  | TODOS
| Valor médio | 17.7894 | W
| Erro padrão medição | 0.17789 | W
| Incerteza medição | 0.5089%
| Erro padrão amostragem | 0.031022 | W
| Incerteza amostragem | 0.3427%
| Erro padrão total | 0.18058 | W
| Incerteza total | 0.35486 | W
1.995%
Potência economizada |  | TODOS
| Potência economizada | 36.3733 | W
| Erro padrão economia | 0.7747 | W
| Incerteza economia | 1.5292 | W
4.204%
Tempo de funcionamento |  |  |  | COZINHA |  | SALA |  | QUARTOS
| Tempo estimado |  |  | 1899.9766 | h/ano | 2244.8575 | h/ano | 871.6768 | h/ano
| Erro padrão |  |  | 84.65 | h/ano | 92.3645 | h/ano | 181.2303 | h/ano
| Incerteza |  |  | 167.1368 | h/ano | 182.3687 | h/ano | 365.4858 | h/ano
|  |  |  | 8.797% |  | 8.124% |  | 41.93%
| Valor máximo |  |  | 2067.1134 | h/ano | 2427.2262 | h/ano | 1237.1626 | h/ano
| Valor mínimo |  |  | 1732.8398 | h/ano | 2062.4888 | h/ano | 506.191 | h/ano
| Impacto na economia |  |  | 8.797% |  | 8.124% |  | 41.93%
FCP |  |  |  | COZINHA |  | SALA |  | QUARTOS
| FCP estimado |  |  | 69.37% |  | 50% |  | 39.42%
| Erro padrão |  |  | 3.309% |  | 3.966% |  | 2.371%
| Incerteza |  |  | 6.542% |  | 7.841% |  | 4.687%
|  |  |  | 9.431% |  | 15.68% |  | 11.89%
| Valor máximo |  |  | 75.91% |  | 57.84% |  | 44.11%
| Valor mínimo |  |  | 62.82% |  | 42.16% |  | 34.73%
| Impacto na economia |  |  | 9.431% |  | 15.68% |  | 11.89%
Energia economizada |  |  |  | COZINHA |  | SALA |  | QUARTOS
| Erro padrão |  | por lâmpada | 3.4127 | kWh/ano | 3.783 | kWh/ano | 6.6265 | kWh/ano
|  |  | por sistema | 22892.6562 | kWh/ano | 30896.1021 | kWh/ano | 40587.0108 | kWh/ano
|  |  | do projeto | 55910.1805 | kWh/ano
| Incerteza |  |  | 109588.2566 | kWh/ano
8.273%
Demanda reduzida na ponta |  |  |  | COZINHA |  | SALA |  | QUARTOS
| Erro padrão |  | por lâmpada | 1.3181 | W | 1.4938 | W | 0.91483 | W
|  |  | por sistema | 8842.0978 | W | 12200.0521 | W | 5603.3345 | W
|  |  | do projeto | 16075.4882 | W
| Incerteza |  |  | 31509.1942 | W
7.768%
1

## Resumo
RESUMO
1 | Distribuidora | 0
2 | Projeto no | 0
3 | Tipo | Iluminação em Baixa Renda
4 | Data | março.2013 |  |  |  | 0 | 0 | 0 | 0 | 0 | 0
5 | Tecnologias usadas | FLC 18 W | FLC 18 W | FLC 18 W | 0 | 0 | 0 | 0 | 0 | 0 | 0
6 | Unidades atendidas | 6708 | 8167 | 6125 | 0 | 0 | 0 | 0 | 0 | 0 | 0 | 0 | 0 | 0 | 0 | 0 | 0 | 0 | 0 | 0 | 0 | 0 | 0 | 0 | 0 | 0 | 0 | 0 | 0 | 0 | 0 | 0 | 0 | 0 | 0 | 0 | 0 | 0 | 0 | 0 | 0 | 0 | 0 | 0 | 0 | 0 | 0 | 0 | 0 | 0 | 0 | 0 | 0 | 0 | 0 | 0 | 0 | 0 | 0 | 0 | 0 | 0 | 0
7 | Consumidores beneficiados | 0 | 0 | 0 | 0
8 | Economia energia | 1324.6374 | MWh/ano
9 | Redução de demanda na ponta | 405.603 | kW
10 | Economia monetária (ótica do sistema) | 560309.4171 | R$/ano
11 | Economia monetária (ótica do consumidor) | 443004.5488 | R$/ano
12 | Investimento total | 491599.8909 | R$
13 | Investimento total (PEE) | 434523.9256 | R$ | 88.39%
14 | RCB |  | Investimento total | Investimento PEE
|  | Sistema | 0.15454 | 0.13659
|  | Consumidor | 0.19546 | 0.17276
15 | Custo da energia evitada |  | Investimento total | Investimento PEE
|  | Energia evitada | 19.7182 | 17.4288 | R$/MWh
|  | Demanda reduzida na ponta | 149.0833 | 131.7744 | R$/kW