## Início
REFRIGERAÇÃO EM BAIXA RENDA
Controle de revisões
| Rev. | Data | Motivo
| 0 | 2014-07-29 | Lançamento do Guia de M&V
Comentário |  |  |  | Comentário
Comentário
Comentário
2
Início
Apoio
Preço
3o ciclo
3o ciclo?
SIM
NÃO
Projeto
Consum
Dados dos consumidores
Passos preliminares
SIM
Ex ante
Cálculo do benefício
Avaliação ex ante (dados estimados)
Custos
RCB
Outros usos finais
AmLB
Amostra da linha de base
LinhaBase
Dados da linha de base
Memórias de massa
AmDeterm
Amostra do período de determinação da economia
Determ
Dados do período de determinação da economia
Memórias de massa
Relatório
Incerteza
Avaliação ex post (dados medidos)
Custos reais apurados
Sistemas
Note on E22: ANEEL: dados administrativos do projeto.
Note on K22: ANEEL: complementar dados do horário de ponta e temperatura do local.
Note on L24: ANEEL: dados dos consumidores para estudos de longo prazo.
Note on M95: ANEEL: as memórias de massa deverão ser colocadas em planilhas separadas e enviadas em conjunto.

## Apoio
REFRIGERAÇÃO BAIXA RENDA
TABELAS DE APOIO
NBR 5426 com regime de inspeção severa, nível I | Início | Fim | Amostra
| 2 | 8 | 2
| 9 | 15 | 2
| 16 | 25 | 3
| 26 | 50 | 5
| 51 | 90 | 5
| 91 | 150 | 8
| 151 | 280 | 13
| 281 | 500 | 20
| 501 | 1200 | 32
| 1201 | 3200 | 50
| 3201 | 10000 | 80
| 10001 | 35000 | 125
| 35001 | 150000 | 200
| 150001 | 500000 | 315
| 500001 |  | 500
Radiação diária média mensal [kWh/m2.dia]
| Fonte: | http://www.cresesb.cepel.br/sundata/index.php#localidade_281
| Localidade: | Município: Salvador - BA
Latitude: 12,971110° Sul
Longitude: 38,510833° Oe
| Mês | Ordem | kWh/m2.dia | Dias
| Janeiro | 1 | 6.03 | 31
| Fevereiro | 2 | 6.09 | 28
| Março | 3 | 5.53 | 31
| Abril | 4 | 4.46 | 30
| Maio | 5 | 4.36 | 31
| Junho | 6 | 3.94 | 30
| Julho | 7 | 5.84 | 31
| Agosto | 8 | 5.47 | 31
| Setembro | 9 | 5.82 | 30
| Outubro | 10 | 5.53 | 31
| Novembro | 11 | 6.11 | 30
| Dezembro | 12 | 6.19 | 31
| Média |  | 5.4462
Horário de ponta | 17:30 | a | 20:30
Calendário |  |  |  | Estação : ITABAIANINHA - SE (OMM: 83195)
Latitude (graus) : -11.11
| Dia | Dia semana | Útil/Não útil | Temp | Longitude (graus) : -37.81
| 2010-01-01 | 8 | Não útil | 33.1 | Altitude (metros): 208.00
| 2010-01-02 | 6 | Não útil | 31.5 | Estação Operante
| 2010-01-03 | 7 | Não útil | 32.4 | Inicio de operação: 06/08/1923
| 2010-01-04 | 1 | Útil | 31.5 | Periodo solicitado dos dados: 01/01/2010 a 17/12/2013
| 2010-01-05 | 2 | Útil | 32.4 | Os dados listados abaixo são os que encontram-se digitados no BDMEP
| 2010-01-06 | 3 | Útil | 33 | Até 01/10/2013 máxima e mínima diárias
| 2010-01-07 | 4 | Útil | 32.8 | De 02/10/2013 a 18/12/2013 máxima e mínima horárias
| 2010-01-08 | 5 | Útil | 32.7 | Máxima | 35.8
| 2010-01-09 | 6 | Não útil | 31 | Mínima | 21.1333
| 2010-01-10 | 7 | Não útil | 32.7 | Média | 28.5912
| 2010-01-11 | 1 | Útil | 32.9 | DesvPad | 2.8932
| 2010-01-12 | 2 | Útil | 33.1 | CV | 10.12%
| 2010-01-13 | 3 | Útil | 30.8
| 2010-01-14 | 4 | Útil | 31.5
| 2010-01-15 | 5 | Útil | 32.9
| 2010-01-16 | 6 | Não útil | 32.3
| 2010-01-17 | 7 | Não útil | 31.4
| 2010-01-18 | 1 | Útil | 32.6
| 2010-01-19 | 2 | Útil | 33.1
| 2010-01-20 | 3 | Útil | 32.7
| 2010-01-21 | 4 | Útil | 33.8
| 2010-01-22 | 5 | Útil | 33.1
| 2010-01-23 | 6 | Não útil | 33.5
| 2010-01-24 | 7 | Não útil | 32.6
| 2010-01-25 | 1 | Útil | 31.7
| 2010-01-26 | 2 | Útil | 34.1
| 2010-01-27 | 3 | Útil | 31
| 2010-01-28 | 4 | Útil | 31.9
| 2010-01-29 | 5 | Útil | 32.3
| 2010-01-30 | 6 | Não útil | 32.7
| 2010-01-31 | 7 | Não útil | 31.8
| 2010-02-01 | 1 | Útil | 30.4
| 2010-02-02 | 2 | Útil | 31
| 2010-02-03 | 3 | Útil | 29.4
| 2010-02-04 | 4 | Útil | 30.5
| 2010-02-05 | 5 | Útil | 31.7
| 2010-02-06 | 6 | Não útil | 31.7
| 2010-02-07 | 7 | Não útil | 31.5
| 2010-02-08 | 1 | Útil | 31.4
| 2010-02-09 | 2 | Útil | 31.1
| 2010-02-10 | 3 | Útil | 30.8
| 2010-02-11 | 4 | Útil | 29.7
| 2010-02-12 | 5 | Útil | 29.1
| 2010-02-13 | 6 | Não útil | 30.2
| 2010-02-14 | 7 | Não útil | 30.8
| 2010-02-15 | 1 | Útil | 31.2
| 2010-02-16 | 8 | Não útil | 32.3
| 2010-02-17 | 3 | Útil | 32.5
| 2010-02-18 | 4 | Útil | 32.4
| 2010-02-19 | 5 | Útil | 31.1
| 2010-02-20 | 6 | Não útil | 30.5
| 2010-02-21 | 7 | Não útil | 32
| 2010-02-22 | 1 | Útil | 32.2
| 2010-02-23 | 2 | Útil | 31.7
| 2010-02-24 | 3 | Útil | 29.9
| 2010-02-25 | 4 | Útil | 28
| 2010-02-26 | 5 | Útil | 32.2
| 2010-02-27 | 6 | Não útil | 31.8
| 2010-02-28 | 7 | Não útil | 32.5
| 2010-03-01 | 1 | Útil | 33
| 2010-03-02 | 2 | Útil | 33.4
| 2010-03-03 | 3 | Útil | 33.4
| 2010-03-04 | 4 | Útil | 34
| 2010-03-05 | 5 | Útil | 33.8
| 2010-03-06 | 6 | Não útil | 32.1
| 2010-03-07 | 7 | Não útil | 31.5
| 2010-03-08 | 1 | Útil | 33.3
| 2010-03-09 | 2 | Útil | 33.2
| 2010-03-10 | 3 | Útil | 33.6
| 2010-03-11 | 4 | Útil | 34.9
| 2010-03-12 | 5 | Útil | 34.2
| 2010-03-13 | 6 | Não útil | 33.9
| 2010-03-14 | 7 | Não útil | 33.5
| 2010-03-15 | 1 | Útil | 31.8
| 2010-03-16 | 2 | Útil | 32.8
| 2010-03-17 | 3 | Útil | 31.4
| 2010-03-18 | 4 | Útil | 32
| 2010-03-19 | 5 | Útil | 32.9
| 2010-03-20 | 6 | Não útil | 31.3
| 2010-03-21 | 7 | Não útil | 32.5
| 2010-03-22 | 1 | Útil | 31
| 2010-03-23 | 2 | Útil | 30.6
| 2010-03-24 | 3 | Útil | 28.8
| 2010-03-25 | 4 | Útil | 30.3
| 2010-03-26 | 5 | Útil | 29.7
| 2010-03-27 | 6 | Não útil | 30.1
| 2010-03-28 | 7 | Não útil | 31.3
| 2010-03-29 | 1 | Útil | 28.3
| 2010-03-30 | 2 | Útil | 31.1
| 2010-03-31 | 3 | Útil | 32.5
| 2010-04-01 | 4 | Útil | 31.4
| 2010-04-02 | 8 | Não útil | 30.7
| 2010-04-03 | 6 | Não útil | 28.6
| 2010-04-04 | 7 | Não útil | 30.5
| 2010-04-05 | 1 | Útil | 31.9
| 2010-04-06 | 2 | Útil | 31.7
| 2010-04-07 | 3 | Útil | 33.3
| 2010-04-08 | 4 | Útil | 27.3
| 2010-04-09 | 5 | Útil | 29.9
| 2010-04-10 | 6 | Não útil | 27.7
| 2010-04-11 | 7 | Não útil | 25.2
| 2010-04-12 | 1 | Útil | 25.9
| 2010-04-13 | 2 | Útil | 27.1
| 2010-04-14 | 3 | Útil | 29.5
| 2010-04-15 | 4 | Útil | 26.2
| 2010-04-16 | 5 | Útil | 26.9
| 2010-04-17 | 6 | Não útil | 29.7
| 2010-04-18 | 7 | Não útil | 30.9
| 2010-04-19 | 1 | Útil | 30.4
| 2010-04-20 | 2 | Útil | 30.4
| 2010-04-21 | 8 | Não útil | 30.8
| 2010-04-22 | 8 | Não útil | 31.1
| 2010-04-23 | 5 | Útil | 29.4
| 2010-04-24 | 6 | Não útil | 29.8
| 2010-04-25 | 7 | Não útil | 30.7
| 2010-04-26 | 1 | Útil | 30.9
| 2010-04-27 | 2 | Útil | 31.4
| 2010-04-28 | 3 | Útil | 30.9
| 2010-04-29 | 4 | Útil | 29.9
| 2010-04-30 | 5 | Útil | 30.8
| 2010-05-01 | 8 | Não útil | 30.8
| 2010-05-02 | 7 | Não útil | 30.7
| 2010-05-03 | 1 | Útil | 26.8
| 2010-05-04 | 2 | Útil | 27
| 2010-05-05 | 3 | Útil | 29.5
| 2010-05-06 | 4 | Útil | 30.1
| 2010-05-07 | 5 | Útil | 30.2
| 2010-05-08 | 6 | Não útil | 30.1
| 2010-05-09 | 7 | Não útil | 29.2
| 2010-05-10 | 1 | Útil | 30.7
| 2010-05-11 | 2 | Útil | 30.3
| 2010-05-12 | 3 | Útil | 29.2
| 2010-05-13 | 4 | Útil | 29.6
| 2010-05-14 | 5 | Útil | 30.5
| 2010-05-15 | 6 | Não útil | 29.8
| 2010-05-16 | 7 | Não útil | 28.5
| 2010-05-17 | 1 | Útil | 29.1
| 2010-05-18 | 2 | Útil | 29.2
| 2010-05-19 | 3 | Útil | 29.3
| 2010-05-20 | 4 | Útil | 29.2
| 2010-05-21 | 5 | Útil | 29.1
| 2010-05-22 | 6 | Não útil | 29.8
| 2010-05-23 | 7 | Não útil | 29.8
| 2010-05-24 | 1 | Útil | 30.1
| 2010-05-25 | 2 | Útil | 30
| 2010-05-26 | 3 | Útil | 28.3
| 2010-05-27 | 4 | Útil | 29.1
| 2010-05-28 | 5 | Útil | 29.7
| 2010-05-29 | 6 | Não útil | 29.9
| 2010-05-30 | 7 | Não útil | 30.9
| 2010-05-31 | 1 | Útil | 31
| 2010-06-01 | 2 | Útil | 30.7
| 2010-06-02 | 3 | Útil | 28.9
| 2010-06-03 | 8 | Não útil | 27.1
| 2010-06-04 | 5 | Útil | 27.3
| 2010-06-05 | 6 | Não útil | 27.9
| 2010-06-06 | 7 | Não útil | 29.2
| 2010-06-07 | 1 | Útil | 26.9
| 2010-06-08 | 2 | Útil | 24.1
| 2010-06-09 | 3 | Útil | 24
| 2010-06-10 | 4 | Útil | 24.9
| 2010-06-11 | 5 | Útil | 25.9
| 2010-06-12 | 6 | Não útil | 24.5
| 2010-06-13 | 7 | Não útil | 24.8
| 2010-06-14 | 1 | Útil | 26.3
| 2010-06-15 | 2 | Útil | 27.1
| 2010-06-16 | 3 | Útil | 26.2
| 2010-06-17 | 4 | Útil | 25.7
| 2010-06-18 | 5 | Útil | 27
| 2010-06-19 | 6 | Não útil | 28.1
| 2010-06-20 | 7 | Não útil | 27.8
| 2010-06-21 | 1 | Útil | 27.7
| 2010-06-22 | 2 | Útil | 25.6
| 2010-06-23 | 3 | Útil | 27.5
| 2010-06-24 | 4 | Útil | 27.4
| 2010-06-25 | 5 | Útil | 28.2
| 2010-06-26 | 6 | Não útil | 24.5
| 2010-06-27 | 7 | Não útil | 27.1
| 2010-06-28 | 1 | Útil | 27.4
| 2010-06-29 | 2 | Útil | 27.1
| 2010-06-30 | 3 | Útil | 26.7
| 2010-07-01 | 4 | Útil | 27.6
| 2010-07-02 | 5 | Útil | 27.2
| 2010-07-03 | 6 | Não útil | 25.1
| 2010-07-04 | 7 | Não útil | 27.1
| 2010-07-05 | 1 | Útil | 26.4
| 2010-07-06 | 2 | Útil | 26.8
| 2010-07-07 | 3 | Útil | 26.7
| 2010-07-08 | 4 | Útil | 28.5
| 2010-07-09 | 5 | Útil | 27.3
| 2010-07-10 | 6 | Não útil | 27
| 2010-07-11 | 7 | Não útil | 27.3
| 2010-07-12 | 1 | Útil | 27
| 2010-07-13 | 2 | Útil | 25.2
| 2010-07-14 | 3 | Útil | 25.9
| 2010-07-15 | 4 | Útil | 26.4
| 2010-07-16 | 5 | Útil | 26.1
| 2010-07-17 | 6 | Não útil | 26
| 2010-07-18 | 7 | Não útil | 26.2
| 2010-07-19 | 1 | Útil | 26.3
| 2010-07-20 | 2 | Útil | 24.3
| 2010-07-21 | 3 | Útil | 26
| 2010-07-22 | 4 | Útil | 24
| 2010-07-23 | 5 | Útil | 26.9
| 2010-07-24 | 6 | Não útil | 25.7
| 2010-07-25 | 7 | Não útil | 26.9
| 2010-07-26 | 1 | Útil | 25.8
| 2010-07-27 | 2 | Útil | 26.2
| 2010-07-28 | 3 | Útil | 26.6
| 2010-07-29 | 4 | Útil | 26.3
| 2010-07-30 | 5 | Útil | 27.3
| 2010-07-31 | 6 | Não útil | 27.2
| 2010-08-01 | 7 | Não útil | 25.8
| 2010-08-02 | 1 | Útil | 27.9
| 2010-08-03 | 2 | Útil | 27
| 2010-08-04 | 3 | Útil | 27.1
| 2010-08-05 | 4 | Útil | 26.5
| 2010-08-06 | 5 | Útil | 24.1
| 2010-08-07 | 6 | Não útil | 26.9
| 2010-08-08 | 7 | Não útil | 27.3
| 2010-08-09 | 1 | Útil | 27.5
| 2010-08-10 | 2 | Útil | 27.4
| 2010-08-11 | 3 | Útil | 27.7
| 2010-08-12 | 4 | Útil | 26.5
| 2010-08-13 | 5 | Útil | 25.7
| 2010-08-14 | 6 | Não útil | 26.7
| 2010-08-15 | 7 | Não útil | 26.2
| 2010-08-16 | 1 | Útil | 27.5
| 2010-08-17 | 2 | Útil | 23.8
| 2010-08-18 | 3 | Útil | 25.1
| 2010-08-19 | 4 | Útil | 23.9
| 2010-08-20 | 5 | Útil | 26.8
| 2010-08-21 | 6 | Não útil | 27.4
| 2010-08-22 | 7 | Não útil | 27.1
| 2010-08-23 | 1 | Útil | 24.7
| 2010-08-24 | 2 | Útil | 26.2
| 2010-08-25 | 3 | Útil | 25.5
| 2010-08-26 | 4 | Útil | 26.7
| 2010-08-27 | 5 | Útil | 27.9
| 2010-08-28 | 6 | Não útil | 27.7
| 2010-08-29 | 7 | Não útil | 28.5
| 2010-08-30 | 1 | Útil | 28.3
| 2010-08-31 | 2 | Útil | 26.1
| 2010-09-01 | 3 | Útil | 27.4
| 2010-09-02 | 4 | Útil | 27.5
| 2010-09-03 | 5 | Útil | 24.7
| 2010-09-04 | 6 | Não útil | 27.1
| 2010-09-05 | 7 | Não útil | 27.9
| 2010-09-06 | 1 | Útil | 26.7
| 2010-09-07 | 8 | Não útil | 27.5
| 2010-09-08 | 3 | Útil | 27.3
| 2010-09-09 | 4 | Útil | 28.5
| 2010-09-10 | 5 | Útil | 27
| 2010-09-11 | 6 | Não útil | 24.7
| 2010-09-12 | 7 | Não útil | 24.1
| 2010-09-13 | 1 | Útil | 25.3
| 2010-09-14 | 2 | Útil | 25.3
| 2010-09-15 | 3 | Útil | 27.9
| 2010-09-16 | 4 | Útil | 26.7
| 2010-09-17 | 5 | Útil | 26.6
| 2010-09-18 | 6 | Não útil | 27.5
| 2010-09-19 | 7 | Não útil | 27.8
| 2010-09-20 | 1 | Útil | 27.3
| 2010-09-21 | 2 | Útil | 26.6
| 2010-09-22 | 3 | Útil | 25.2
| 2010-09-23 | 4 | Útil | 28.3
| 2010-09-24 | 5 | Útil | 28.5
| 2010-09-25 | 6 | Não útil | 28.6
| 2010-09-26 | 7 | Não útil | 27.6
| 2010-09-27 | 1 | Útil | 28.9
| 2010-09-28 | 2 | Útil | 29.5
| 2010-09-29 | 3 | Útil | 30
| 2010-09-30 | 4 | Útil | 30.1
| 2010-10-01 | 5 | Útil | 29.9
| 2010-10-02 | 6 | Não útil | 30.3
| 2010-10-03 | 7 | Não útil | 29.9
| 2010-10-04 | 1 | Útil | 29.5
| 2010-10-05 | 2 | Útil | 30.5
| 2010-10-06 | 3 | Útil | 31
| 2010-10-07 | 4 | Útil | 30.1
| 2010-10-08 | 5 | Útil | 31
| 2010-10-09 | 6 | Não útil | 33.1
| 2010-10-10 | 7 | Não útil | 30.7
| 2010-10-11 | 1 | Útil | 29.7
| 2010-10-12 | 8 | Não útil | 30.8
| 2010-10-13 | 3 | Útil | 29.9
| 2010-10-14 | 4 | Útil | 29.7
| 2010-10-15 | 5 | Útil | 29.5
| 2010-10-16 | 6 | Não útil | 29.8
| 2010-10-17 | 7 | Não útil | 29.7
| 2010-10-18 | 1 | Útil | 30.9
| 2010-10-19 | 2 | Útil | 32.7
| 2010-10-20 | 3 | Útil | 31.2
| 2010-10-21 | 4 | Útil | 29.5
| 2010-10-22 | 5 | Útil | 28.4
| 2010-10-23 | 6 | Não útil | 28.9
| 2010-10-24 | 7 | Não útil | 32.7
| 2010-10-25 | 1 | Útil | 31.1
| 2010-10-26 | 2 | Útil | 31.2
| 2010-10-27 | 3 | Útil | 33.4
| 2010-10-28 | 4 | Útil | 29.8
| 2010-10-29 | 5 | Útil | 31.1
| 2010-10-30 | 6 | Não útil | 31
| 2010-10-31 | 7 | Não útil | 30.4
| 2010-11-01 | 1 | Útil | 30.6
| 2010-11-02 | 8 | Não útil | 30.8
| 2010-11-03 | 3 | Útil | 30.6
| 2010-11-04 | 4 | Útil | 30.6
| 2010-11-05 | 5 | Útil | 30.9
| 2010-11-06 | 6 | Não útil | 31.2
| 2010-11-07 | 7 | Não útil | 31.7
| 2010-11-08 | 1 | Útil | 30.5
| 2010-11-09 | 2 | Útil | 29.8
| 2010-11-10 | 3 | Útil | 30.9
| 2010-11-11 | 4 | Útil | 31.1
| 2010-11-12 | 5 | Útil | 30.1
| 2010-11-13 | 6 | Não útil | 31.2
| 2010-11-14 | 7 | Não útil | 31.1
| 2010-11-15 | 8 | Não útil | 31.1
| 2010-11-16 | 2 | Útil | 31
| 2010-11-17 | 3 | Útil | 31.9
| 2010-11-18 | 4 | Útil | 32.7
| 2010-11-19 | 5 | Útil | 32.7
| 2010-11-20 | 6 | Não útil | 33
| 2010-11-21 | 7 | Não útil | 31.8
| 2010-11-22 | 1 | Útil | 32.5
| 2010-11-23 | 2 | Útil | 31.9
| 2010-11-24 | 3 | Útil | 32.2
| 2010-11-25 | 4 | Útil | 32.9
| 2010-11-26 | 5 | Útil | 31.8
| 2010-11-27 | 6 | Não útil | 33.9
| 2010-11-28 | 7 | Não útil | 32
| 2010-11-29 | 1 | Útil | 32.8
| 2010-11-30 | 2 | Útil | 30.7
| 2010-12-01 | 3 | Útil | 31.6
| 2010-12-02 | 4 | Útil | 32
| 2010-12-03 | 5 | Útil | 31.7
| 2010-12-04 | 6 | Não útil | 33.1
| 2010-12-05 | 7 | Não útil | 32.7
| 2010-12-06 | 1 | Útil | 32.7
| 2010-12-07 | 2 | Útil | 32.9
| 2010-12-08 | 3 | Útil | 33.2
| 2010-12-09 | 4 | Útil | 33.6
| 2010-12-10 | 5 | Útil | 30.8
| 2010-12-11 | 6 | Não útil | 33
| 2010-12-12 | 7 | Não útil | 32.9
| 2010-12-13 | 1 | Útil | 33.9
| 2010-12-14 | 2 | Útil | 34.7
| 2010-12-15 | 3 | Útil | 32.2
| 2010-12-16 | 4 | Útil | 32.1
| 2010-12-17 | 5 | Útil | 30.6
| 2010-12-18 | 6 | Não útil | 29.1
| 2010-12-19 | 7 | Não útil | 31.7
| 2010-12-20 | 1 | Útil | 31.5
| 2010-12-21 | 2 | Útil | 32.1
| 2010-12-22 | 3 | Útil | 32.5
| 2010-12-23 | 4 | Útil | 33.3
| 2010-12-24 | 5 | Útil | 34.6
| 2010-12-25 | 8 | Não útil | 33.8
| 2010-12-26 | 7 | Não útil | 33.8
| 2010-12-27 | 1 | Útil | 32.3
| 2010-12-28 | 2 | Útil | 32.8
| 2010-12-29 | 3 | Útil | 33.7
| 2010-12-30 | 4 | Útil | 31.9
| 2010-12-31 | 5 | Útil | 31.4
| 2011-01-01 | 8 | Não útil | 31.6
| 2011-01-02 | 7 | Não útil | 32.1
| 2011-01-03 | 1 | Útil | 32.5
| 2011-01-04 | 2 | Útil | 32.2
| 2011-01-05 | 3 | Útil | 32.1
| 2011-01-06 | 4 | Útil | 31.6
| 2011-01-07 | 5 | Útil | 31.7
| 2011-01-08 | 6 | Não útil | 28.8
| 2011-01-09 | 7 | Não útil | 27.6
| 2011-01-10 | 1 | Útil | 31.9
| 2011-01-11 | 2 | Útil | 34.5
| 2011-01-12 | 3 | Útil | 31.2
| 2011-01-13 | 4 | Útil | 32.1
| 2011-01-14 | 5 | Útil | 31.7
| 2011-01-15 | 6 | Não útil | 31.3
| 2011-01-16 | 7 | Não útil | 33.3
| 2011-01-17 | 1 | Útil | 32.5
| 2011-01-18 | 2 | Útil | 31.5
| 2011-01-19 | 3 | Útil | 32.4
| 2011-01-20 | 4 | Útil | 31.1
| 2011-01-21 | 5 | Útil | 29.4
| 2011-01-22 | 6 | Não útil | 28.8
| 2011-01-23 | 7 | Não útil | 28.9
| 2011-01-24 | 1 | Útil | 30.7
| 2011-01-25 | 2 | Útil | 31.7
| 2011-01-26 | 3 | Útil | 31.9
| 2011-01-27 | 4 | Útil | 29.1
| 2011-01-28 | 5 | Útil | 30.7
| 2011-01-29 | 6 | Não útil | 31.1
| 2011-01-30 | 7 | Não útil | 31.7
| 2011-01-31 | 1 | Útil | 31.6
| 2011-02-01 | 2 | Útil | 31.9
| 2011-02-02 | 3 | Útil | 29.4
| 2011-02-03 | 4 | Útil | 30.7
| 2011-02-04 | 5 | Útil | 30.7
| 2011-02-05 | 6 | Não útil | 31.8
| 2011-02-06 | 7 | Não útil | 31.3
| 2011-02-07 | 1 | Útil | 30.4
| 2011-02-08 | 2 | Útil | 31
| 2011-02-09 | 3 | Útil | 32.1
| 2011-02-10 | 4 | Útil | 32.4
| 2011-02-11 | 5 | Útil | 29.9
| 2011-02-12 | 6 | Não útil | 31.9
| 2011-02-13 | 7 | Não útil | 31.6
| 2011-02-14 | 1 | Útil | 32.6
| 2011-02-15 | 2 | Útil | 30.6
| 2011-02-16 | 3 | Útil | 27.2
| 2011-02-17 | 4 | Útil | 30.2
| 2011-02-18 | 5 | Útil | 27.7
| 2011-02-19 | 6 | Não útil | 27.8
| 2011-02-20 | 7 | Não útil | 30.1
| 2011-02-21 | 1 | Útil | 28.8
| 2011-02-22 | 2 | Útil | 30
| 2011-02-23 | 3 | Útil | 31.5
| 2011-02-24 | 4 | Útil | 32.9
| 2011-02-25 | 5 | Útil | 32.4
| 2011-02-26 | 6 | Não útil | 32.3
| 2011-02-27 | 7 | Não útil | 31.2
| 2011-02-28 | 1 | Útil | 31.4
| 2011-03-01 | 2 | Útil | 32.9
| 2011-03-02 | 3 | Útil | 34.1
| 2011-03-03 | 4 | Útil | 32.6
| 2011-03-04 | 5 | Útil | 32.2
| 2011-03-05 | 6 | Não útil | 31.1
| 2011-03-06 | 7 | Não útil | 32.9
| 2011-03-07 | 1 | Útil | 31.1
| 2011-03-08 | 8 | Não útil | 32.4
| 2011-03-09 | 3 | Útil | 32.4
| 2011-03-10 | 4 | Útil | 33.5
| 2011-03-11 | 5 | Útil | 33.7
| 2011-03-12 | 6 | Não útil | 33.5
| 2011-03-13 | 7 | Não útil | 33.7
| 2011-03-14 | 1 | Útil | 33
| 2011-03-15 | 2 | Útil | 34.6
| 2011-03-16 | 3 | Útil | 35.5
| 2011-03-17 | 4 | Útil | 35
| 2011-03-18 | 5 | Útil | 33.9
| 2011-03-19 | 6 | Não útil | 33.8
| 2011-03-20 | 7 | Não útil | 33.3
| 2011-03-21 | 1 | Útil | 33.6
| 2011-03-22 | 2 | Útil | 33.4
| 2011-03-23 | 3 | Útil | 29.1
| 2011-03-24 | 4 | Útil | 30.7
| 2011-03-25 | 5 | Útil | 30.8
| 2011-03-26 | 6 | Não útil | 30.5
| 2011-03-27 | 7 | Não útil | 28
| 2011-03-28 | 1 | Útil | 30.5
| 2011-03-29 | 2 | Útil | 30
| 2011-03-30 | 3 | Útil | 31.3
| 2011-03-31 | 4 | Útil | 31.8
| 2011-04-01 | 5 | Útil | 32.6
| 2011-04-02 | 6 | Não útil | 33.2
| 2011-04-03 | 7 | Não útil | 33.5
| 2011-04-04 | 1 | Útil | 32.7
| 2011-04-05 | 2 | Útil | 32.7
| 2011-04-06 | 3 | Útil | 32.9
| 2011-04-07 | 4 | Útil | 32.2
| 2011-04-08 | 5 | Útil | 30.8
| 2011-04-09 | 6 | Não útil | 29.9
| 2011-04-10 | 7 | Não útil | 29.7
| 2011-04-11 | 1 | Útil | 30.5
| 2011-04-12 | 2 | Útil | 30.5
| 2011-04-13 | 3 | Útil | 30.2
| 2011-04-14 | 4 | Útil | 29.9
| 2011-04-15 | 5 | Útil | 28.4
| 2011-04-16 | 6 | Não útil | 26.3
| 2011-04-17 | 7 | Não útil | 28.5
| 2011-04-18 | 1 | Útil | 29.7
| 2011-04-19 | 2 | Útil | 30.1
| 2011-04-20 | 3 | Útil | 30
| 2011-04-21 | 8 | Não útil | 28
| 2011-04-22 | 8 | Não útil | 29
| 2011-04-23 | 6 | Não útil | 28
| 2011-04-24 | 7 | Não útil | 28.2
| 2011-04-25 | 1 | Útil | 29.8
| 2011-04-26 | 2 | Útil | 29.8
| 2011-04-27 | 3 | Útil | 29.6
| 2011-04-28 | 4 | Útil | 27.1
| 2011-04-29 | 5 | Útil | 25.2
| 2011-04-30 | 6 | Não útil | 28.6
| 2011-05-01 | 8 | Não útil | 29.5
| 2011-05-02 | 1 | Útil | 28.8
| 2011-05-03 | 2 | Útil | 28.6
| 2011-05-04 | 3 | Útil | 27.9
| 2011-05-05 | 4 | Útil | 29.2
| 2011-05-06 | 5 | Útil | 29.3
| 2011-05-07 | 6 | Não útil | 29.5
| 2011-05-08 | 7 | Não útil | 29.2
| 2011-05-09 | 1 | Útil | 28.7
| 2011-05-10 | 2 | Útil | 27.7
| 2011-05-11 | 3 | Útil | 28.6
| 2011-05-12 | 4 | Útil | 29
| 2011-05-13 | 5 | Útil | 28.9
| 2011-05-14 | 6 | Não útil | 28.9
| 2011-05-15 | 7 | Não útil | 27
| 2011-05-16 | 1 | Útil | 29.1
| 2011-05-17 | 2 | Útil | 29.8
| 2011-05-18 | 3 | Útil | 28
| 2011-05-19 | 4 | Útil | 27.2
| 2011-05-20 | 5 | Útil | 25.1
| 2011-05-21 | 6 | Não útil | 26.9
| 2011-05-22 | 7 | Não útil | 25.6
| 2011-05-23 | 1 | Útil | 26.8
| 2011-05-24 | 2 | Útil | 23.6
| 2011-05-25 | 3 | Útil | 27.3
| 2011-05-26 | 4 | Útil | 27.2
| 2011-05-27 | 5 | Útil | 28.3
| 2011-05-28 | 6 | Não útil | 28.4
| 2011-05-29 | 7 | Não útil | 27.8
| 2011-05-30 | 1 | Útil | 28.4
| 2011-05-31 | 2 | Útil | 27.5
| 2011-06-01 | 3 | Útil | 27.7
| 2011-06-02 | 4 | Útil | 28.5
| 2011-06-03 | 5 | Útil | 29.1
| 2011-06-04 | 6 | Não útil | 28.5
| 2011-06-05 | 7 | Não útil | 28.9
| 2011-06-06 | 1 | Útil | 26
| 2011-06-07 | 2 | Útil | 25.4
| 2011-06-08 | 3 | Útil | 27.9
| 2011-06-09 | 4 | Útil | 28.6
| 2011-06-10 | 5 | Útil | 28.3
| 2011-06-11 | 6 | Não útil | 29.4
| 2011-06-12 | 7 | Não útil | 26.5
| 2011-06-13 | 1 | Útil | 26.9
| 2011-06-14 | 2 | Útil | 27.8
| 2011-06-15 | 3 | Útil | 27.9
| 2011-06-16 | 4 | Útil | 27.1
| 2011-06-17 | 5 | Útil | 27.2
| 2011-06-18 | 6 | Não útil | 26.3
| 2011-06-19 | 7 | Não útil | 27.6
| 2011-06-20 | 1 | Útil | 28
| 2011-06-21 | 2 | Útil | 27.7
| 2011-06-22 | 3 | Útil | 25.8
| 2011-06-23 | 8 | Não útil | 27.5
| 2011-06-24 | 5 | Útil | 27.9
| 2011-06-25 | 6 | Não útil | 28.1
| 2011-06-26 | 7 | Não útil | 28.3
| 2011-06-27 | 1 | Útil | 29.4
| 2011-06-28 | 2 | Útil | 29.3
| 2011-06-29 | 3 | Útil | 29.1
| 2011-06-30 | 4 | Útil | 27.4
| 2011-07-01 | 5 | Útil | 26.8
| 2011-07-02 | 6 | Não útil | 26.7
| 2011-07-03 | 7 | Não útil | 27.7
| 2011-07-04 | 1 | Útil | 27.7
| 2011-07-05 | 2 | Útil | 27.1
| 2011-07-06 | 3 | Útil | 27.9
| 2011-07-07 | 4 | Útil | 26.8
| 2011-07-08 | 5 | Útil | 29.4
| 2011-07-09 | 6 | Não útil | 28.2
| 2011-07-10 | 7 | Não útil | 25.8
| 2011-07-11 | 1 | Útil | 25.2
| 2011-07-12 | 2 | Útil | 23.4
| 2011-07-13 | 3 | Útil | 25.6
| 2011-07-14 | 4 | Útil | 26.8
| 2011-07-15 | 5 | Útil | 26.6
| 2011-07-16 | 6 | Não útil | 26.9
| 2011-07-17 | 7 | Não útil | 27.3
| 2011-07-18 | 1 | Útil | 24.9
| 2011-07-19 | 2 | Útil | 25.6
| 2011-07-20 | 3 | Útil | 26.3
| 2011-07-21 | 4 | Útil | 25.2
| 2011-07-22 | 5 | Útil | 25.5
| 2011-07-23 | 6 | Não útil | 27
| 2011-07-24 | 7 | Não útil | 27.1
| 2011-07-25 | 1 | Útil | 25.5
| 2011-07-26 | 2 | Útil | 26.6
| 2011-07-27 | 3 | Útil | 27.1
| 2011-07-28 | 4 | Útil | 24.1
| 2011-07-29 | 5 | Útil | 26.2
| 2011-07-30 | 6 | Não útil | 24.5
| 2011-07-31 | 7 | Não útil | 25.8
| 2011-08-01 | 1 | Útil | 27.5
| 2011-08-02 | 2 | Útil | 28.1
| 2011-08-03 | 3 | Útil | 29.3
| 2011-08-04 | 4 | Útil | 29.2
| 2011-08-05 | 5 | Útil | 29
| 2011-08-06 | 6 | Não útil | 27.1
| 2011-08-07 | 7 | Não útil | 27.8
| 2011-08-08 | 1 | Útil | 27.2
| 2011-08-09 | 2 | Útil | 25.4
| 2011-08-10 | 3 | Útil | 28.5
| 2011-08-11 | 4 | Útil | 27.5
| 2011-08-12 | 5 | Útil | 27.8
| 2011-08-13 | 6 | Não útil | 28
| 2011-08-14 | 7 | Não útil | 27.4
| 2011-08-15 | 1 | Útil | 27.5
| 2011-08-16 | 2 | Útil | 27
| 2011-08-17 | 3 | Útil | 25
| 2011-08-18 | 4 | Útil | 27.4
| 2011-08-19 | 5 | Útil | 25.9
| 2011-08-20 | 6 | Não útil | 27.9
| 2011-08-21 | 7 | Não útil | 27.3
| 2011-08-22 | 1 | Útil | 27.3
| 2011-08-23 | 2 | Útil | 25.9
| 2011-08-24 | 3 | Útil | 27.4
| 2011-08-25 | 4 | Útil | 26.7
| 2011-08-26 | 5 | Útil | 28.1
| 2011-08-27 | 6 | Não útil | 26.9
| 2011-08-28 | 7 | Não útil | 27.5
| 2011-08-29 | 1 | Útil | 24.9
| 2011-08-30 | 2 | Útil | 27.6
| 2011-08-31 | 3 | Útil | 28.7
| 2011-09-01 | 4 | Útil | 28.1
| 2011-09-02 | 5 | Útil | 24.9
| 2011-09-03 | 6 | Não útil | 27.4
| 2011-09-04 | 7 | Não útil | 25.3
| 2011-09-05 | 1 | Útil | 26.9
| 2011-09-06 | 2 | Útil | 27.4
| 2011-09-07 | 8 | Não útil | 27.7
| 2011-09-08 | 4 | Útil | 27.1
| 2011-09-09 | 5 | Útil | 28
| 2011-09-10 | 6 | Não útil | 28.9
| 2011-09-11 | 7 | Não útil | 29.3
| 2011-09-12 | 1 | Útil | 28.8
| 2011-09-13 | 2 | Útil | 28.6
| 2011-09-14 | 3 | Útil | 26.7
| 2011-09-15 | 4 | Útil | 26.2
| 2011-09-16 | 5 | Útil | 25.9
| 2011-09-17 | 6 | Não útil | 26.2
| 2011-09-18 | 7 | Não útil | 26
| 2011-09-19 | 1 | Útil | 26.7
| 2011-09-20 | 2 | Útil | 25.2
| 2011-09-21 | 3 | Útil | 25.2
| 2011-09-22 | 4 | Útil | 27.1
| 2011-09-23 | 5 | Útil | 28.2
| 2011-09-24 | 6 | Não útil | 28.7
| 2011-09-25 | 7 | Não útil | 28.8
| 2011-09-26 | 1 | Útil | 29.6
| 2011-09-27 | 2 | Útil | 29.7
| 2011-09-28 | 3 | Útil | 27.4
| 2011-09-29 | 4 | Útil | 28.6
| 2011-09-30 | 5 | Útil | 28.5
| 2011-10-01 | 6 | Não útil | 28.5
| 2011-10-02 | 7 | Não útil | 29.1
| 2011-10-03 | 1 | Útil | 29.9
| 2011-10-04 | 2 | Útil | 30.6
| 2011-10-05 | 3 | Útil | 29.6
| 2011-10-06 | 4 | Útil | 29.5
| 2011-10-07 | 5 | Útil | 29.5
| 2011-10-08 | 6 | Não útil | 29.4
| 2011-10-09 | 7 | Não útil | 29.5
| 2011-10-10 | 1 | Útil | 29.7
| 2011-10-11 | 2 | Útil | 30.6
| 2011-10-12 | 8 | Não útil | 29.3
| 2011-10-13 | 4 | Útil | 30.4
| 2011-10-14 | 5 | Útil | 30.3
| 2011-10-15 | 6 | Não útil | 29.5
| 2011-10-16 | 7 | Não útil | 32.1
| 2011-10-17 | 1 | Útil | 33.8
| 2011-10-18 | 2 | Útil | 32.7
| 2011-10-19 | 3 | Útil | 24.8
| 2011-10-20 | 4 | Útil | 24.5
| 2011-10-21 | 5 | Útil | 28.5
| 2011-10-22 | 6 | Não útil | 29.2
| 2011-10-23 | 7 | Não útil | 29
| 2011-10-24 | 1 | Útil | 30.1
| 2011-10-25 | 2 | Útil | 30.9
| 2011-10-26 | 3 | Útil | 28.3
| 2011-10-27 | 4 | Útil | 29.7
| 2011-10-28 | 5 | Útil | 29.2
| 2011-10-29 | 6 | Não útil | 30.4
| 2011-10-30 | 7 | Não útil | 30.3
| 2011-10-31 | 1 | Útil | 30.7
| 2011-11-01 | 2 | Útil | 30.8
| 2011-11-02 | 8 | Não útil | 28.4
| 2011-11-03 | 4 | Útil | 26.9
| 2011-11-04 | 5 | Útil | 24.6
| 2011-11-05 | 6 | Não útil | 25.9
| 2011-11-06 | 7 | Não útil | 25
| 2011-11-07 | 1 | Útil | 28.3
| 2011-11-08 | 2 | Útil | 29.4
| 2011-11-09 | 3 | Útil | 28.6
| 2011-11-10 | 4 | Útil | 27.3
| 2011-11-11 | 5 | Útil | 27.9
| 2011-11-12 | 6 | Não útil | 27.5
| 2011-11-13 | 7 | Não útil | 28.9
| 2011-11-14 | 1 | Útil | 29.3
| 2011-11-15 | 8 | Não útil | 29.9
| 2011-11-16 | 3 | Útil | 31.2
| 2011-11-17 | 4 | Útil | 31.3
| 2011-11-18 | 5 | Útil | 30.9
| 2011-11-19 | 6 | Não útil | 30.8
| 2011-11-20 | 7 | Não útil | 29.8
| 2011-11-21 | 1 | Útil | 30.3
| 2011-11-22 | 2 | Útil | 30.3
| 2011-11-23 | 3 | Útil | 30.6
| 2011-11-24 | 4 | Útil | 30.7
| 2011-11-25 | 5 | Útil | 30.2
| 2011-11-26 | 6 | Não útil | 31
| 2011-11-27 | 7 | Não útil | 30.3
| 2011-11-28 | 1 | Útil | 30.2
| 2011-11-29 | 2 | Útil | 30.1
| 2011-11-30 | 3 | Útil | 29.7
| 2011-12-01 | 4 | Útil | 31.6
| 2011-12-02 | 5 | Útil | 31.1
| 2011-12-03 | 6 | Não útil | 31.5
| 2011-12-04 | 7 | Não útil | 31.4
| 2011-12-05 | 1 | Útil | 31.2
| 2011-12-06 | 2 | Útil | 29.7
| 2011-12-07 | 3 | Útil | 29.7
| 2011-12-08 | 4 | Útil | 31.2
| 2011-12-09 | 5 | Útil | 31.7
| 2011-12-10 | 6 | Não útil | 33.7
| 2011-12-11 | 7 | Não útil | 35.8
| 2011-12-12 | 1 | Útil | 31.8
| 2011-12-13 | 2 | Útil | 31.9
| 2011-12-14 | 3 | Útil | 31.7
| 2011-12-15 | 4 | Útil | 30.6
| 2011-12-16 | 5 | Útil | 31.3
| 2011-12-17 | 6 | Não útil | 30.6
| 2011-12-18 | 7 | Não útil | 31.2
| 2011-12-19 | 1 | Útil | 32.1
| 2011-12-20 | 2 | Útil | 32.1
| 2011-12-21 | 3 | Útil | 32.1
| 2011-12-22 | 4 | Útil | 32.1
| 2011-12-23 | 5 | Útil | 30.9
| 2011-12-24 | 6 | Não útil | 31.1
| 2011-12-25 | 8 | Não útil | 32.1
| 2011-12-26 | 1 | Útil | 31.6
| 2011-12-27 | 2 | Útil | 30.1
| 2011-12-28 | 3 | Útil | 32.1
| 2011-12-29 | 4 | Útil | 33.7
| 2011-12-30 | 5 | Útil | 32.5
| 2011-12-31 | 6 | Não útil | 32.5
| 2012-01-01 | 8 | Não útil | 32.9
| 2012-01-02 | 1 | Útil | 34.3
| 2012-01-03 | 2 | Útil | 33.2
| 2012-01-04 | 3 | Útil | 32.3
| 2012-01-05 | 4 | Útil | 32
| 2012-01-06 | 5 | Útil | 32.1
| 2012-01-07 | 6 | Não útil | 32.7
| 2012-01-08 | 7 | Não útil | 31.6
| 2012-01-09 | 1 | Útil | 30.5
| 2012-01-10 | 2 | Útil | 31.6
| 2012-01-11 | 3 | Útil | 30.5
| 2012-01-12 | 4 | Útil | 30.9
| 2012-01-13 | 5 | Útil | 32.1
| 2012-01-14 | 6 | Não útil | 31.1
| 2012-01-15 | 7 | Não útil | 32
| 2012-01-16 | 1 | Útil | 29.4
| 2012-01-17 | 2 | Útil | 31.5
| 2012-01-18 | 3 | Útil | 31.9
| 2012-01-19 | 4 | Útil | 31.7
| 2012-01-20 | 5 | Útil | 31.3
| 2012-01-21 | 6 | Não útil | 30.3
| 2012-01-22 | 7 | Não útil | 30.2
| 2012-01-23 | 1 | Útil | 29.7
| 2012-01-24 | 2 | Útil | 30.7
| 2012-01-25 | 3 | Útil | 31.3
| 2012-01-26 | 4 | Útil | 30.3
| 2012-01-27 | 5 | Útil | 31.5
| 2012-01-28 | 6 | Não útil | 32.3
| 2012-01-29 | 7 | Não útil | 31.9
| 2012-01-30 | 1 | Útil | 28.9
| 2012-01-31 | 2 | Útil | 31.3
| 2012-02-01 | 3 | Útil | 28.7
| 2012-02-02 | 4 | Útil | 30.9
| 2012-02-03 | 5 | Útil | 31.6
| 2012-02-04 | 6 | Não útil | 30.6
| 2012-02-05 | 7 | Não útil | 31.4
| 2012-02-06 | 1 | Útil | 30.5
| 2012-02-07 | 2 | Útil | 31.6
| 2012-02-08 | 3 | Útil | 32
| 2012-02-09 | 4 | Útil | 33.4
| 2012-02-10 | 5 | Útil | 31.9
| 2012-02-11 | 6 | Não útil | 32
| 2012-02-12 | 7 | Não útil | 32.1
| 2012-02-13 | 1 | Útil | 32
| 2012-02-14 | 2 | Útil | 31.4
| 2012-02-15 | 3 | Útil | 31.4
| 2012-02-16 | 4 | Útil | 30.3
| 2012-02-17 | 5 | Útil | 31.1
| 2012-02-18 | 6 | Não útil | 27.8
| 2012-02-19 | 7 | Não útil | 27.8
| 2012-02-20 | 1 | Útil | 29.9
| 2012-02-21 | 8 | Não útil | 30.8
| 2012-02-22 | 3 | Útil | 28
| 2012-02-23 | 4 | Útil | 29.7
| 2012-02-24 | 5 | Útil | 30.4
| 2012-02-25 | 6 | Não útil | 29.6
| 2012-02-26 | 7 | Não útil | 31
| 2012-02-27 | 1 | Útil | 31.8
| 2012-02-28 | 2 | Útil | 30.1
| 2012-02-29 | 3 | Útil | 30.9
| 2012-03-01 | 4 | Útil | 31.1
| 2012-03-02 | 5 | Útil | 31.1
| 2012-03-03 | 6 | Não útil | 31.2
| 2012-03-04 | 7 | Não útil | 31.4
| 2012-03-05 | 1 | Útil | 31.2
| 2012-03-06 | 2 | Útil | 31.3
| 2012-03-07 | 3 | Útil | 29.7
| 2012-03-08 | 4 | Útil | 30.1
| 2012-03-09 | 5 | Útil | 30.7
| 2012-03-10 | 6 | Não útil | 30.8
| 2012-03-11 | 7 | Não útil | 30.7
| 2012-03-12 | 1 | Útil | 28.4
| 2012-03-13 | 2 | Útil | 30.2
| 2012-03-14 | 3 | Útil | 30.9
| 2012-03-15 | 4 | Útil | 32
| 2012-03-16 | 5 | Útil | 32
| 2012-03-17 | 6 | Não útil | 31.5
| 2012-03-18 | 7 | Não útil | 33.1
| 2012-03-19 | 1 | Útil | 31.8
| 2012-03-20 | 2 | Útil | 31.4
| 2012-03-21 | 3 | Útil | 31.3
| 2012-03-22 | 4 | Útil | 32
| 2012-03-23 | 5 | Útil | 31.7
| 2012-03-24 | 6 | Não útil | 32.5
| 2012-03-25 | 7 | Não útil | 31.8
| 2012-03-26 | 1 | Útil | 32
| 2012-03-27 | 2 | Útil | 31
| 2012-03-28 | 3 | Útil | 31.5
| 2012-03-29 | 4 | Útil | 32.5
| 2012-03-30 | 5 | Útil | 30.7
| 2012-03-31 | 6 | Não útil | 29.7
| 2012-04-01 | 7 | Não útil | 30.4
| 2012-04-02 | 1 | Útil | 28.8
| 2012-04-03 | 2 | Útil | 30.9
| 2012-04-04 | 3 | Útil | 30.9
| 2012-04-05 | 4 | Útil | 31.7
| 2012-04-06 | 8 | Não útil | 32.3
| 2012-04-07 | 6 | Não útil | 31.8
| 2012-04-08 | 7 | Não útil | 31.8
| 2012-04-09 | 1 | Útil | 27.1
| 2012-04-10 | 2 | Útil | 30.1
| 2012-04-11 | 3 | Útil | 29.2
| 2012-04-12 | 4 | Útil | 29.8
| 2012-04-13 | 5 | Útil | 28.7
| 2012-04-14 | 6 | Não útil | 31.5
| 2012-04-15 | 7 | Não útil | 30.7
| 2012-04-16 | 1 | Útil | 32.3
| 2012-04-17 | 2 | Útil | 31.8
| 2012-04-18 | 3 | Útil | 31.4
| 2012-04-19 | 4 | Útil | 30.7
| 2012-04-20 | 5 | Útil | 31.1
| 2012-04-21 | 8 | Não útil | 31.9
| 2012-04-22 | 7 | Não útil | 32.9
| 2012-04-23 | 1 | Útil | 31.8
| 2012-04-24 | 2 | Útil | 32.2
| 2012-04-25 | 3 | Útil | 31.5
| 2012-04-26 | 4 | Útil | 31.8
| 2012-04-27 | 5 | Útil | 31.8
| 2012-04-28 | 6 | Não útil | 31.4
| 2012-04-29 | 7 | Não útil | 31.5
| 2012-04-30 | 1 | Útil | 29.9
| 2012-05-01 | 8 | Não útil | 31.5
| 2012-05-02 | 3 | Útil | 31.3
| 2012-05-03 | 4 | Útil | 29.1
| 2012-05-04 | 5 | Útil | 28.7
| 2012-05-05 | 6 | Não útil | 26.7
| 2012-05-06 | 7 | Não útil | 30.3
| 2012-05-07 | 1 | Útil | 30.6
| 2012-05-08 | 2 | Útil | 29.1
| 2012-05-09 | 3 | Útil | 30
| 2012-05-10 | 4 | Útil | 30
| 2012-05-11 | 5 | Útil | 31.1
| 2012-05-12 | 6 | Não útil | 30.6
| 2012-05-13 | 7 | Não útil | 32.6
| 2012-05-14 | 1 | Útil | 31.8
| 2012-05-15 | 2 | Útil | 28.1
| 2012-05-16 | 3 | Útil | 31.7
| 2012-05-17 | 4 | Útil | 29.6
| 2012-05-18 | 5 | Útil | 26.5
| 2012-05-19 | 6 | Não útil | 27.5
| 2012-05-20 | 7 | Não útil | 27.4
| 2012-05-21 | 1 | Útil | 24.9
| 2012-05-22 | 2 | Útil | 24.7
| 2012-05-23 | 3 | Útil | 27.9
| 2012-05-24 | 4 | Útil | 28.5
| 2012-05-25 | 5 | Útil | 27.7
| 2012-05-26 | 6 | Não útil | 29.5
| 2012-05-27 | 7 | Não útil | 29
| 2012-05-28 | 1 | Útil | 29.7
| 2012-05-29 | 2 | Útil | 28.7
| 2012-05-30 | 3 | Útil | 29.3
| 2012-05-31 | 4 | Útil | 29.4
| 2012-06-01 | 5 | Útil | 28.6
| 2012-06-02 | 6 | Não útil | 29.3
| 2012-06-03 | 7 | Não útil | 28.9
| 2012-06-04 | 1 | Útil | 26.9
| 2012-06-05 | 2 | Útil | 29
| 2012-06-06 | 3 | Útil | 28.7
| 2012-06-07 | 8 | Não útil | 28.8
| 2012-06-08 | 5 | Útil | 28.9
| 2012-06-09 | 6 | Não útil | 28
| 2012-06-10 | 7 | Não útil | 27.8
| 2012-06-11 | 1 | Útil | 24.5
| 2012-06-12 | 2 | Útil | 27.7
| 2012-06-13 | 3 | Útil | 28.3
| 2012-06-14 | 4 | Útil | 26.9
| 2012-06-15 | 5 | Útil | 27.4
| 2012-06-16 | 6 | Não útil | 24.1
| 2012-06-17 | 7 | Não útil | 27.4
| 2012-06-18 | 1 | Útil | 28
| 2012-06-19 | 2 | Útil | 28.7
| 2012-06-20 | 3 | Útil | 28.9
| 2012-06-21 | 4 | Útil | 26.7
| 2012-06-22 | 5 | Útil | 25.5
| 2012-06-23 | 6 | Não útil | 28.2
| 2012-06-24 | 7 | Não útil | 27
| 2012-06-25 | 1 | Útil | 27.3
| 2012-06-26 | 2 | Útil | 27.1
| 2012-06-27 | 3 | Útil | 26.9
| 2012-06-28 | 4 | Útil | 26.9
| 2012-06-29 | 5 | Útil | 27.6
| 2012-06-30 | 6 | Não útil | 27.3
| 2012-07-01 | 7 | Não útil | 25.1
| 2012-07-02 | 1 | Útil | 25.9
| 2012-07-03 | 2 | Útil | 24.9
| 2012-07-04 | 3 | Útil | 27.2
| 2012-07-05 | 4 | Útil | 27.1
| 2012-07-06 | 5 | Útil | 26.6
| 2012-07-07 | 6 | Não útil | 26.9
| 2012-07-08 | 7 | Não útil | 27.9
| 2012-07-09 | 1 | Útil | 26.7
| 2012-07-10 | 2 | Útil | 25.2
| 2012-07-11 | 3 | Útil | 27.8
| 2012-07-12 | 4 | Útil | 28.1
| 2012-07-13 | 5 | Útil | 28.2
| 2012-07-14 | 6 | Não útil | 27.9
| 2012-07-15 | 7 | Não útil | 26.9
| 2012-07-16 | 1 | Útil | 24.5
| 2012-07-17 | 2 | Útil | 24.5
| 2012-07-18 | 3 | Útil | 26.4
| 2012-07-19 | 4 | Útil | 27
| 2012-07-20 | 5 | Útil | 27.7
| 2012-07-21 | 6 | Não útil | 27.8
| 2012-07-22 | 7 | Não útil | 27.5
| 2012-07-23 | 1 | Útil | 27.6
| 2012-07-24 | 2 | Útil | 27.4
| 2012-07-25 | 3 | Útil | 24.9
| 2012-07-26 | 4 | Útil | 27.3
| 2012-07-27 | 5 | Útil | 25.3
| 2012-07-28 | 6 | Não útil | 27.1
| 2012-07-29 | 7 | Não útil | 26.1
| 2012-07-30 | 1 | Útil | 25.9
| 2012-07-31 | 2 | Útil | 26.9
| 2012-08-01 | 3 | Útil | 27
| 2012-08-02 | 4 | Útil | 25.4
| 2012-08-03 | 5 | Útil | 26.3
| 2012-08-04 | 6 | Não útil | 26.2
| 2012-08-05 | 7 | Não útil | 27.1
| 2012-08-06 | 1 | Útil | 28.5
| 2012-08-07 | 2 | Útil | 27.6
| 2012-08-08 | 3 | Útil | 27.6
| 2012-08-09 | 4 | Útil | 26.9
| 2012-08-10 | 5 | Útil | 26.2
| 2012-08-11 | 6 | Não útil | 26.7
| 2012-08-12 | 7 | Não útil | 26.7
| 2012-08-13 | 1 | Útil | 27.3
| 2012-08-14 | 2 | Útil | 25
| 2012-08-15 | 3 | Útil | 26.8
| 2012-08-16 | 4 | Útil | 27.9
| 2012-08-17 | 5 | Útil | 26.8
| 2012-08-18 | 6 | Não útil | 26.8
| 2012-08-19 | 7 | Não útil | 26.7
| 2012-08-20 | 1 | Útil | 25.7
| 2012-08-21 | 2 | Útil | 26.2
| 2012-08-22 | 3 | Útil | 25.5
| 2012-08-23 | 4 | Útil | 25.9
| 2012-08-24 | 5 | Útil | 26.3
| 2012-08-25 | 6 | Não útil | 24.4
| 2012-08-26 | 7 | Não útil | 26.7
| 2012-08-27 | 1 | Útil | 27.4
| 2012-08-28 | 2 | Útil | 27.1
| 2012-08-29 | 3 | Útil | 28
| 2012-08-30 | 4 | Útil | 28
| 2012-08-31 | 5 | Útil | 27.9
| 2012-09-01 | 6 | Não útil | 26.7
| 2012-09-02 | 7 | Não útil | 26.8
| 2012-09-03 | 1 | Útil | 25.9
| 2012-09-04 | 2 | Útil | 28.6
| 2012-09-05 | 3 | Útil | 26.5
| 2012-09-06 | 4 | Útil | 26.9
| 2012-09-07 | 8 | Não útil | 28
| 2012-09-08 | 6 | Não útil | 26.8
| 2012-09-09 | 7 | Não útil | 27.7
| 2012-09-10 | 1 | Útil | 28.2
| 2012-09-11 | 2 | Útil | 28.5
| 2012-09-12 | 3 | Útil | 29.7
| 2012-09-13 | 4 | Útil | 29.2
| 2012-09-14 | 5 | Útil | 28.1
| 2012-09-15 | 6 | Não útil | 28.5
| 2012-09-16 | 7 | Não útil | 28.1
| 2012-09-17 | 1 | Útil | 27.7
| 2012-09-18 | 2 | Útil | 28.4
| 2012-09-19 | 3 | Útil | 28.8
| 2012-09-20 | 4 | Útil | 28.9
| 2012-09-21 | 5 | Útil | 29.5
| 2012-09-22 | 6 | Não útil | 28.7
| 2012-09-23 | 7 | Não útil | 27.5
| 2012-09-24 | 1 | Útil | 28.5
| 2012-09-25 | 2 | Útil | 28.6
| 2012-09-26 | 3 | Útil | 30.9
| 2012-09-27 | 4 | Útil | 29.9
| 2012-09-28 | 5 | Útil | 25.1
| 2012-09-29 | 6 | Não útil | 24
| 2012-09-30 | 7 | Não útil | 26.2
| 2012-10-01 | 1 | Útil | 27.1
| 2012-10-02 | 2 | Útil | 26.3
| 2012-10-03 | 3 | Útil | 26.9
| 2012-10-04 | 4 | Útil | 27.7
| 2012-10-05 | 5 | Útil | 28.5
| 2012-10-06 | 6 | Não útil | 28.3
| 2012-10-07 | 7 | Não útil | 28.8
| 2012-10-08 | 1 | Útil | 27.7
| 2012-10-09 | 2 | Útil | 27.7
| 2012-10-10 | 3 | Útil | 27.2
| 2012-10-11 | 4 | Útil | 28.2
| 2012-10-12 | 8 | Não útil | 28.5
| 2012-10-13 | 6 | Não útil | 27.2
| 2012-10-14 | 7 | Não útil | 28.5
| 2012-10-15 | 1 | Útil | 28.3
| 2012-10-16 | 2 | Útil | 29.3
| 2012-10-17 | 3 | Útil | 29.6
| 2012-10-18 | 4 | Útil | 29.1
| 2012-10-19 | 5 | Útil | 29.8
| 2012-10-20 | 6 | Não útil | 29
| 2012-10-21 | 7 | Não útil | 29.2
| 2012-10-22 | 1 | Útil | 29.5
| 2012-10-23 | 2 | Útil | 30.2
| 2012-10-24 | 3 | Útil | 30.2
| 2012-10-25 | 4 | Útil | 30.1
| 2012-10-26 | 5 | Útil | 25.5
| 2012-10-27 | 6 | Não útil | 27
| 2012-10-28 | 7 | Não útil | 29.3
| 2012-10-29 | 1 | Útil | 29.6
| 2012-10-30 | 2 | Útil | 31
| 2012-10-31 | 3 | Útil | 31.7
| 2012-11-01 | 4 | Útil | 32.5
| 2012-11-02 | 8 | Não útil | 34.1
| 2012-11-03 | 6 | Não útil | 33.7
| 2012-11-04 | 7 | Não útil | 34.6
| 2012-11-05 | 1 | Útil | 33.3
| 2012-11-06 | 2 | Útil | 30.1
| 2012-11-07 | 3 | Útil | 32.5
| 2012-11-08 | 4 | Útil | 30.6
| 2012-11-09 | 5 | Útil | 29.5
| 2012-11-10 | 6 | Não útil | 29.1
| 2012-11-11 | 7 | Não útil | 30.4
| 2012-11-12 | 1 | Útil | 30.5
| 2012-11-13 | 2 | Útil | 31.6
| 2012-11-14 | 3 | Útil | 33.2
| 2012-11-15 | 8 | Não útil | 32
| 2012-11-16 | 5 | Útil | 32.5
| 2012-11-17 | 6 | Não útil | 32.9
| 2012-11-18 | 7 | Não útil | 32
| 2012-11-19 | 1 | Útil | 31.7
| 2012-11-20 | 2 | Útil | 31.6
| 2012-11-21 | 3 | Útil | 31.3
| 2012-11-22 | 4 | Útil | 31.8
| 2012-11-23 | 5 | Útil | 31.9
| 2012-11-24 | 6 | Não útil | 32.9
| 2012-11-25 | 7 | Não útil | 33.5
| 2012-11-26 | 1 | Útil | 32.2
| 2012-11-27 | 2 | Útil | 31.7
| 2012-11-28 | 3 | Útil | 32.3
| 2012-11-29 | 4 | Útil | 32.7
| 2012-11-30 | 5 | Útil | 30.8
| 2012-12-01 | 6 | Não útil | 31.1
| 2012-12-02 | 7 | Não útil | 31.3
| 2012-12-03 | 1 | Útil | 31.6
| 2012-12-04 | 2 | Útil | 32.1
| 2012-12-05 | 3 | Útil | 30.5
| 2012-12-06 | 4 | Útil | 31.8
| 2012-12-07 | 5 | Útil | 31.6
| 2012-12-08 | 6 | Não útil | 32.5
| 2012-12-09 | 7 | Não útil | 32.3
| 2012-12-10 | 1 | Útil | 32.8
| 2012-12-11 | 2 | Útil | 33.2
| 2012-12-12 | 3 | Útil | 33.2
| 2012-12-13 | 4 | Útil | 31.9
| 2012-12-14 | 5 | Útil | 31.8
| 2012-12-15 | 6 | Não útil | 31.7
| 2012-12-16 | 7 | Não útil | 32.3
| 2012-12-17 | 1 | Útil | 33.5
| 2012-12-18 | 2 | Útil | 34.2
| 2012-12-19 | 3 | Útil | 33.3
| 2012-12-20 | 4 | Útil | 32.7
| 2012-12-21 | 5 | Útil | 32.2
| 2012-12-22 | 6 | Não útil | 32.2
| 2012-12-23 | 7 | Não útil | 32.4
| 2012-12-24 | 1 | Útil | 32.3
| 2012-12-25 | 8 | Não útil | 33
| 2012-12-26 | 3 | Útil | 33.4
| 2012-12-27 | 4 | Útil | 32.3
| 2012-12-28 | 5 | Útil | 31.4
| 2012-12-29 | 6 | Não útil | 32.1
| 2012-12-30 | 7 | Não útil | 31.8
| 2012-12-31 | 1 | Útil | 25.8
| 2013-01-01 | 8 | Não útil | 25.8333
| 2013-01-02 | 3 | Útil | 26.4333
| 2013-01-03 | 4 | Útil | 27.2333
| 2013-01-04 | 5 | Útil | 27
| 2013-01-05 | 6 | Não útil | 27.9
| 2013-01-06 | 7 | Não útil | 28.1
| 2013-01-07 | 1 | Útil | 27.7333
| 2013-01-08 | 2 | Útil | 27.7667
| 2013-01-09 | 3 | Útil | 28.0333
| 2013-01-10 | 4 | Útil | 27.7
| 2013-01-11 | 5 | Útil | 27.3667
| 2013-01-12 | 6 | Não útil | 27.7667
| 2013-01-13 | 7 | Não útil | 27.7
| 2013-01-14 | 1 | Útil | 25.7667
| 2013-01-15 | 2 | Útil | 27.1333
| 2013-01-16 | 3 | Útil | 28.3
| 2013-01-17 | 4 | Útil | 28.1667
| 2013-01-18 | 5 | Útil | 28.6667
| 2013-01-19 | 6 | Não útil | 26.2
| 2013-01-20 | 7 | Não útil | 27.6
| 2013-01-21 | 1 | Útil | 28.5667
| 2013-01-22 | 2 | Útil | 26.2333
| 2013-01-23 | 3 | Útil | 28.0333
| 2013-01-24 | 4 | Útil | 28.7333
| 2013-01-25 | 5 | Útil | 28.5
| 2013-01-26 | 6 | Não útil | 28.7333
| 2013-01-27 | 7 | Não útil | 28.7
| 2013-01-28 | 1 | Útil | 28.3333
| 2013-01-29 | 2 | Útil | 28.5
| 2013-01-30 | 3 | Útil | 28.3333
| 2013-01-31 | 4 | Útil | 27.9667
| 2013-02-01 | 5 | Útil | 28.1333
| 2013-02-02 | 6 | Não útil | 28.0667
| 2013-02-03 | 7 | Não útil | 28.4
| 2013-02-04 | 1 | Útil | 28.1667
| 2013-02-05 | 2 | Útil | 28.3333
| 2013-02-06 | 3 | Útil | 28.1
| 2013-02-07 | 4 | Útil | 28.1
| 2013-02-08 | 5 | Útil | 28.6333
| 2013-02-09 | 6 | Não útil | 28.6
| 2013-02-10 | 7 | Não útil | 28.2333
| 2013-02-11 | 1 | Útil | 27.2
| 2013-02-12 | 8 | Não útil | 27.8667
| 2013-02-13 | 3 | Útil | 26.3667
| 2013-02-14 | 4 | Útil | 27.7
| 2013-02-15 | 5 | Útil | 28.1667
| 2013-02-16 | 6 | Não útil | 28.0333
| 2013-02-17 | 7 | Não útil | 27.9333
| 2013-02-18 | 1 | Útil | 26.7667
| 2013-02-19 | 2 | Útil | 27.7333
| 2013-02-20 | 3 | Útil | 28.5
| 2013-02-21 | 4 | Útil | 27.2333
| 2013-02-22 | 5 | Útil | 28.2333
| 2013-02-23 | 6 | Não útil | 27.3
| 2013-02-24 | 7 | Não útil | 28.0667
| 2013-02-25 | 1 | Útil | 26.9667
| 2013-02-26 | 2 | Útil | 28.3333
| 2013-02-27 | 3 | Útil | 28.5333
| 2013-02-28 | 4 | Útil | 28.4333
| 2013-03-01 | 5 | Útil | 28.1667
| 2013-03-02 | 6 | Não útil | 28.3333
| 2013-03-03 | 7 | Não útil | 27.0333
| 2013-03-04 | 1 | Útil | 27.9667
| 2013-03-05 | 2 | Útil | 28.3667
| 2013-03-06 | 3 | Útil | 28.5333
| 2013-03-07 | 4 | Útil | 28.5
| 2013-03-08 | 5 | Útil | 28.5333
| 2013-03-09 | 6 | Não útil | 28.4333
| 2013-03-10 | 7 | Não útil | 29.3333
| 2013-03-11 | 1 | Útil | 29.9333
| 2013-03-12 | 2 | Útil | 29.1667
| 2013-03-13 | 3 | Útil | 28.8
| 2013-03-14 | 4 | Útil | 28.6667
| 2013-03-15 | 5 | Útil | 28.6333
| 2013-03-16 | 6 | Não útil | 28.1
| 2013-03-17 | 7 | Não útil | 27.0667
| 2013-03-18 | 1 | Útil | 28.8333
| 2013-03-19 | 2 | Útil | 28.7
| 2013-03-20 | 3 | Útil | 28.2667
| 2013-03-21 | 4 | Útil | 28.6333
| 2013-03-22 | 5 | Útil | 28.7667
| 2013-03-23 | 6 | Não útil | 28.6
| 2013-03-24 | 7 | Não útil | 28.7333
| 2013-03-25 | 1 | Útil | 29
| 2013-03-26 | 2 | Útil | 28.7667
| 2013-03-27 | 3 | Útil | 28.7333
| 2013-03-28 | 4 | Útil | 29.1333
| 2013-03-29 | 8 | Não útil | 28.6667
| 2013-03-30 | 6 | Não útil | 27.7667
| 2013-03-31 | 7 | Não útil | 28.3
| 2013-04-01 | 1 | Útil | 27.7667
| 2013-04-02 | 2 | Útil | 28.4333
| 2013-04-03 | 3 | Útil | 27.9
| 2013-04-04 | 4 | Útil | 25.6333
| 2013-04-05 | 5 | Útil | 27.9
| 2013-04-06 | 6 | Não útil | 29
| 2013-04-07 | 7 | Não útil | 29.4
| 2013-04-08 | 1 | Útil | 29.0667
| 2013-04-09 | 2 | Útil | 28.5333
| 2013-04-10 | 3 | Útil | 28.2667
| 2013-04-11 | 4 | Útil | 28.1
| 2013-04-12 | 5 | Útil | 28.7667
| 2013-04-13 | 6 | Não útil | 28.7667
| 2013-04-14 | 7 | Não útil | 29.4667
| 2013-04-15 | 1 | Útil | 29.4333
| 2013-04-16 | 2 | Útil | 29.3333
| 2013-04-17 | 3 | Útil | 29.3333
| 2013-04-18 | 4 | Útil | 28.1667
| 2013-04-19 | 5 | Útil | 28.2
| 2013-04-20 | 6 | Não útil | 25.1
| 2013-04-21 | 8 | Não útil | 24.6333
| 2013-04-22 | 1 | Útil | 25.9333
| 2013-04-23 | 2 | Útil | 24.3667
| 2013-04-24 | 3 | Útil | 25.1
| 2013-04-25 | 4 | Útil | 24
| 2013-04-26 | 5 | Útil | 24.2
| 2013-04-27 | 6 | Não útil | 25.8667
| 2013-04-28 | 7 | Não útil | 26.4333
| 2013-04-29 | 1 | Útil | 23.1667
| 2013-04-30 | 2 | Útil | 23.9667
| 2013-05-01 | 8 | Não útil | 25.3333
| 2013-05-02 | 4 | Útil | 25.4
| 2013-05-03 | 5 | Útil | 26.1
| 2013-05-04 | 6 | Não útil | 25.0333
| 2013-05-05 | 7 | Não útil | 25.8333
| 2013-05-06 | 1 | Útil | 26.6333
| 2013-05-07 | 2 | Útil | 27.0333
| 2013-05-08 | 3 | Útil | 27.6333
| 2013-05-09 | 4 | Útil | 26
| 2013-05-10 | 5 | Útil | 23.0667
| 2013-05-11 | 6 | Não útil | 22.5
| 2013-05-12 | 7 | Não útil | 24.8
| 2013-05-13 | 1 | Útil | 25.3667
| 2013-05-14 | 2 | Útil | 25
| 2013-05-15 | 3 | Útil | 25.1667
| 2013-05-16 | 4 | Útil | 25
| 2013-05-17 | 5 | Útil | 23.9
| 2013-05-18 | 6 | Não útil | 25.4
| 2013-05-19 | 7 | Não útil | 24.5333
| 2013-05-20 | 1 | Útil | 24
| 2013-05-21 | 2 | Útil | 24.7
| 2013-05-22 | 3 | Útil | 25.7667
| 2013-05-23 | 4 | Útil | 25.8
| 2013-05-24 | 5 | Útil | 25.8333
| 2013-05-25 | 6 | Não útil | 25.7333
| 2013-05-26 | 7 | Não útil | 25.4667
| 2013-05-27 | 1 | Útil | 24.1
| 2013-05-28 | 2 | Útil | 22.9333
| 2013-05-29 | 3 | Útil | 25.6667
| 2013-05-30 | 8 | Não útil | 26.2
| 2013-05-31 | 5 | Útil | 26.0333
| 2013-06-01 | 6 | Não útil | 25.7
| 2013-06-02 | 7 | Não útil | 25.4333
| 2013-06-03 | 1 | Útil | 25.3
| 2013-06-04 | 2 | Útil | 25.9667
| 2013-06-05 | 3 | Útil | 25.9333
| 2013-06-06 | 4 | Útil | 25.3333
| 2013-06-07 | 5 | Útil | 24.1667
| 2013-06-08 | 6 | Não útil | 24.4667
| 2013-06-09 | 7 | Não útil | 23.4667
| 2013-06-10 | 1 | Útil | 22.9
| 2013-06-11 | 2 | Útil | 24.1667
| 2013-06-12 | 3 | Útil | 24.5
| 2013-06-13 | 4 | Útil | 24.1667
| 2013-06-14 | 5 | Útil | 24.0333
| 2013-06-15 | 6 | Não útil | 25.1
| 2013-06-16 | 7 | Não útil | 24.2667
| 2013-06-17 | 1 | Útil | 23.0667
| 2013-06-18 | 2 | Útil | 24.3667
| 2013-06-19 | 3 | Útil | 24.6
| 2013-06-20 | 4 | Útil | 24.8
| 2013-06-21 | 5 | Útil | 24.5
| 2013-06-22 | 6 | Não útil | 25.2667
| 2013-06-23 | 7 | Não útil | 24.5333
| 2013-06-24 | 1 | Útil | 24.5
| 2013-06-25 | 2 | Útil | 23.0667
| 2013-06-26 | 3 | Útil | 23.9667
| 2013-06-27 | 4 | Útil | 24.2333
| 2013-06-28 | 5 | Útil | 24.4667
| 2013-06-29 | 6 | Não útil | 24.3667
| 2013-06-30 | 7 | Não útil | 24.3333
| 2013-07-01 | 1 | Útil | 25.4667
| 2013-07-02 | 2 | Útil | 25.2333
| 2013-07-03 | 3 | Útil | 24.6
| 2013-07-04 | 4 | Útil | 23.7667
| 2013-07-05 | 5 | Útil | 24.0667
| 2013-07-06 | 6 | Não útil | 21.9
| 2013-07-07 | 7 | Não útil | 23.7333
| 2013-07-08 | 1 | Útil | 22.7
| 2013-07-09 | 2 | Útil | 22.4333
| 2013-07-10 | 3 | Útil | 21.9333
| 2013-07-11 | 4 | Útil | 22.7333
| 2013-07-12 | 5 | Útil | 22.0667
| 2013-07-13 | 6 | Não útil | 21.8667
| 2013-07-14 | 7 | Não útil | 23.9
| 2013-07-15 | 1 | Útil | 24.3333
| 2013-07-16 | 2 | Útil | 24.4667
| 2013-07-17 | 3 | Útil | 24.6333
| 2013-07-18 | 4 | Útil | 22.7333
| 2013-07-19 | 5 | Útil | 22.4667
| 2013-07-20 | 6 | Não útil | 24.0667
| 2013-07-21 | 7 | Não útil | 23.1
| 2013-07-22 | 1 | Útil | 24.4667
| 2013-07-23 | 2 | Útil | 23.8333
| 2013-07-24 | 3 | Útil | 24.6
| 2013-07-25 | 4 | Útil | 22.9667
| 2013-07-26 | 5 | Útil | 23.0333
| 2013-07-27 | 6 | Não útil | 23.0667
| 2013-07-28 | 7 | Não útil | 24.4667
| 2013-07-29 | 1 | Útil | 23.8333
| 2013-07-30 | 2 | Útil | 23.5
| 2013-07-31 | 3 | Útil | 21.1333
| 2013-08-01 | 4 | Útil | 22.4
| 2013-08-02 | 5 | Útil | 22.7
| 2013-08-03 | 6 | Não útil | 23.5333
| 2013-08-04 | 7 | Não útil | 24.4333
| 2013-08-05 | 1 | Útil | 24.4667
| 2013-08-06 | 2 | Útil | 22.9
| 2013-08-07 | 3 | Útil | 23.8667
| 2013-08-08 | 4 | Útil | 22.2667
| 2013-08-09 | 5 | Útil | 23.3667
| 2013-08-10 | 6 | Não útil | 22.7667
| 2013-08-11 | 7 | Não útil | 23.5
| 2013-08-12 | 1 | Útil | 22.5
| 2013-08-13 | 2 | Útil | 22.1667
| 2013-08-14 | 3 | Útil | 23
| 2013-08-15 | 4 | Útil | 24.0667
| 2013-08-16 | 5 | Útil | 23.3333
| 2013-08-17 | 6 | Não útil | 22.4333
| 2013-08-18 | 7 | Não útil | 22.9
| 2013-08-19 | 1 | Útil | 22.8667
| 2013-08-20 | 2 | Útil | 22.4667
| 2013-08-21 | 3 | Útil | 21.9667
| 2013-08-22 | 4 | Útil | 23.7667
| 2013-08-23 | 5 | Útil | 23.6667
| 2013-08-24 | 6 | Não útil | 22.6
| 2013-08-25 | 7 | Não útil | 24.3333
| 2013-08-26 | 1 | Útil | 23.7
| 2013-08-27 | 2 | Útil | 24.7
| 2013-08-28 | 3 | Útil | 24.5667
| 2013-08-29 | 4 | Útil | 24.4667
| 2013-08-30 | 5 | Útil | 24.3667
| 2013-08-31 | 6 | Não útil | 24.9333
| 2013-09-01 | 7 | Não útil | 24.8333
| 2013-09-02 | 1 | Útil | 24.1
| 2013-09-03 | 2 | Útil | 24.5333
| 2013-09-04 | 3 | Útil | 25.4
| 2013-09-05 | 4 | Útil | 25.3333
| 2013-09-06 | 5 | Útil | 23.8667
| 2013-09-07 | 8 | Não útil | 23.2667
| 2013-09-08 | 7 | Não útil | 23.9333
| 2013-09-09 | 1 | Útil | 22.5333
| 2013-09-10 | 2 | Útil | 24.3
| 2013-09-11 | 3 | Útil | 22.8
| 2013-09-12 | 4 | Útil | 23.7
| 2013-09-13 | 5 | Útil | 24.1333
| 2013-09-14 | 6 | Não útil | 24.0667
| 2013-09-15 | 7 | Não útil | 24.4
| 2013-09-16 | 1 | Útil | 23.9
| 2013-09-17 | 2 | Útil | 24.9
| 2013-09-18 | 3 | Útil | 25.8
| 2013-09-19 | 4 | Útil | 25.5
| 2013-09-20 | 5 | Útil | 25.4333
| 2013-09-21 | 6 | Não útil | 25.3667
| 2013-09-22 | 7 | Não útil | 23.45
| 2013-09-23 | 1 | Útil | 25.6333
| 2013-09-24 | 2 | Útil | 24.9667
| 2013-09-25 | 3 | Útil | 25.8
| 2013-09-26 | 4 | Útil | 25.4
| 2013-09-27 | 5 | Útil | 25.8
| 2013-09-28 | 6 | Não útil | 25.6333
| 2013-09-29 | 7 | Não útil | 25.7
| 2013-09-30 | 1 | Útil | 24.7333
| 2013-10-01 | 2 | Útil | 25.4333
| 2013-10-02 | 3 | Útil | 22.8
| 2013-10-03 | 4 | Útil | 25.15
| 2013-10-04 | 5 | Útil | 24.8583
| 2013-10-05 | 6 | Não útil | 25.3458
| 2013-10-06 | 7 | Não útil | 25.9913
| 2013-10-07 | 1 | Útil | 25.7167
| 2013-10-08 | 2 | Útil | 25.5
| 2013-10-09 | 3 | Útil | 23.5542
| 2013-10-10 | 4 | Útil | 21.9958
| 2013-10-11 | 5 | Útil | 22.2208
| 2013-10-12 | 8 | Não útil | 22.725
| 2013-10-13 | 7 | Não útil | 22.8458
| 2013-10-14 | 1 | Útil | 22.5167
| 2013-10-15 | 2 | Útil | 22.7417
| 2013-10-16 | 3 | Útil | 23.1208
| 2013-10-17 | 4 | Útil | 24.1292
| 2013-10-18 | 5 | Útil | 24.3542
| 2013-10-19 | 6 | Não útil | 25.2042
| 2013-10-20 | 7 | Não útil | 25.5583
| 2013-10-21 | 1 | Útil | 25.375
| 2013-10-22 | 2 | Útil | 25.25
| 2013-10-23 | 3 | Útil | 24.9625
| 2013-10-24 | 4 | Útil | 24.9583
| 2013-10-25 | 5 | Útil | 24.4375
| 2013-10-26 | 6 | Não útil | 24.7208
| 2013-10-27 | 7 | Não útil | 22.9917
| 2013-10-28 | 1 | Útil | 25.9625
| 2013-10-29 | 2 | Útil | 25.7083
| 2013-10-30 | 3 | Útil | 25.3375
| 2013-10-31 | 4 | Útil | 25.2667
| 2013-11-01 | 5 | Útil | 25.4292
| 2013-11-02 | 8 | Não útil | 25.6042
| 2013-11-03 | 7 | Não útil | 23.1542
| 2013-11-04 | 1 | Útil | 23.5042
| 2013-11-05 | 2 | Útil | 24.05
| 2013-11-06 | 3 | Útil | 25.0792
| 2013-11-07 | 4 | Útil | 25.6167
| 2013-11-08 | 5 | Útil | 25.475
| 2013-11-09 | 6 | Não útil | 25.25
| 2013-11-10 | 7 | Não útil | 25.5083
| 2013-11-11 | 1 | Útil | 25.8792
| 2013-11-12 | 2 | Útil | 25.6583
| 2013-11-13 | 3 | Útil | 25.8
| 2013-11-14 | 4 | Útil | 25.5875
| 2013-11-15 | 8 | Não útil | 24.5208
| 2013-11-16 | 6 | Não útil | 24.6333
| 2013-11-17 | 7 | Não útil | 25.0792
| 2013-11-18 | 1 | Útil | 25.3333
| 2013-11-19 | 2 | Útil | 22.9375
| 2013-11-20 | 3 | Útil | 24.4348
| 2013-11-21 | 4 | Útil | 23.375
| 2013-11-22 | 5 | Útil | 23.7958
| 2013-11-23 | 6 | Não útil | 25.0833
| 2013-11-24 | 7 | Não útil | 25.8
| 2013-11-25 | 1 | Útil | 25.5875
| 2013-11-26 | 2 | Útil | 25.5875
| 2013-11-27 | 3 | Útil | 25.1625
| 2013-11-28 | 4 | Útil | 25.4333
| 2013-11-29 | 5 | Útil | 25.9708
| 2013-11-30 | 6 | Não útil | 25.8375
| 2013-12-01 | 7 | Não útil | 26.2708
| 2013-12-02 | 1 | Útil | 25.925
| 2013-12-03 | 2 | Útil | 26.1917
| 2013-12-04 | 3 | Útil | 27.2
| 2013-12-05 | 4 | Útil | 26.6875
| 2013-12-06 | 5 | Útil | 26.5333
| 2013-12-07 | 6 | Não útil | 26.9458
| 2013-12-08 | 7 | Não útil | 26.4125
| 2013-12-09 | 1 | Útil | 26
| 2013-12-10 | 2 | Útil | 25.65
| 2013-12-11 | 3 | Útil | 25.875
| 2013-12-12 | 4 | Útil | 26.9375
| 2013-12-13 | 5 | Útil | 26.6583
| 2013-12-14 | 6 | Não útil | 26.2792
| 2013-12-15 | 7 | Não útil | 26.1708
| 2013-12-16 | 1 | Útil | 26.0292
| 2013-12-17 | 2 | Útil | 26.025
| 2013-12-18 | 3 | Útil | 23.8667
| 2013-12-19 | 4 | Útil
| 2013-12-20 | 5 | Útil
| 2013-12-21 | 6 | Não útil
| 2013-12-22 | 7 | Não útil
| 2013-12-23 | 1 | Útil
| 2013-12-24 | 2 | Útil
| 2013-12-25 | 8 | Não útil
| 2013-12-26 | 4 | Útil
| 2013-12-27 | 5 | Útil
| 2013-12-28 | 6 | Não útil
| 2013-12-29 | 7 | Não útil
| 2013-12-30 | 1 | Útil
| 2013-12-31 | 2 | Útil
2

## Preço
PREÇOS DA ENERGIA E DEMANDA (BAIXA RENDA)
3o ciclo | SIM/NÃO |  | SIM | Comentário
|  |  |  | Sistema | Consumidor
C1 | Custo unitário da demanda no horário de ponta |  | R$/kW.mês | 46.28 |  | Fator de carga | LP | LE1 | LE2 | LE3 | LE4
[6 empty] | 0.3 | 0.25 | 0.27315 | 0.19121 | 0.35166 | 0.24832
C2 | Custo unitário da demanda no horário fora de ponta |  | R$/kW.mês | 15.39 |  | 0.35 | 0.2809 | 0.28494 | 0.19946 | 0.52026 | 0.36738
[6 empty] | 0.4 | 0.3136 | 0.29727 | 0.20809 | 0.71014 | 0.50146
C3 | Custo unitário da energia no horário de ponta de períodos secos |  | R$/MWh | 198.23 |  | 0.45 | 0.3481 | 0.31014 | 0.2171 | 0.9213 | 0.65057
[6 empty] | 0.5 | 0.3844 | 0.32355 | 0.22649 | 1.1538 | 0.81472
C4 | Custo unitário da energia no horário de ponta de períodos úmidos |  | R$/MWh | 198.23 |  | 0.55 | 0.4225 | 0.3375 | 0.23625 | 1.4075 | 0.99389
[6 empty] | 0.6 | 0.4624 | 0.35199 | 0.24639 | 1.6825 | 1.1881
C5 | Custo unitário da energia no horário fora de ponta de períodos secos |  | R$/MWh | 115.77 |  | 0.65 | 0.5041 | 0.3695 | 0.25865 | 1.9763 | 1.3956
[6 empty] | 0.7 | 0.5476 | 0.38516 | 0.26961 | 2.2938 | 1.6198
C6 | Custo unitário da energia no horário fora de ponta de períodos úmidos |  | R$/MWh | 115.77
FC | Fator de carga do segmento elétrico imediatamente a montante daquele considerado ou que sofreu a intervenção, ou ainda, na falta deste, admitir-se-á o médio da distribuidora dos últimos 12 meses |  | 1 | 0.7
LP | Constante de perda de demanda no posto fora de ponta, considerando 1kW de perda de demanda no horário de ponta |  | 1 | 0.5476
LE1 | Constante de perda de energia no posto de ponta de períodos secos considerando 1 kW de perda de demanda no horário de ponta |  | 1 | 0.38516
LE2 | Constante de perda de energia no posto de ponta de períodos úmidos considerando 1 kW de perda de demanda no horário de ponta |  | 1 | 0.26961
LE3 | Constante de perda de energia no posto de ponta de períodos secos considerando 1 kW de perda de demanda no horário fora de ponta |  | 1 | 2.2938
LE4 | Constante de perda de energia no posto de ponta de períodos úmidos considerando 1 kW de perda de demanda no horário fora de ponta |  | 1 | 1.6198
| Encargos setoriais |  |  |  | 4.41%
| ICMS |  |  |  | 25%
| PIS |  |  |  | 1.05%
| COFINS |  |  |  | 4.83%
CEEi | Custo Unitário Evitado de Energia inicial |  | R$/MWh | 127.5888
CEDi | Custo Unitário Evitado de Demanda inicial |  | R$/kW-ano | 656.4908
Fme | Fator de multiplicação do CEE |  | 1 | 1.08
Fmd | Fator de multiplicação do CED |  | 1 | 1.2
CEE | Custo Unitário Evitado de Energia |  | R$/MWh | 137.7959 | 334.4346
CED | Custo Unitário Evitado de Demanda |  | R$/kW-ano | 787.7889
| Taxa de desconto |  | % aa | 8% |  |  |  | Comentário | Consumo médio individual |  | Gasto médio individual
| Estimativa da tarifa média para baixa renda | [7 empty] | kWh |  | R$
| Parcela estimada de consumidores com consumo abaixo de 30 kWh/mês |  |  |  | 9.357% | R$/MWh | 139.7725 |  | 28.5965 |  | 3.997
| Parcela estimada de consumidores com consumo entre 30 e 100 kWh/mês |  |  |  | 76.04% | R$/MWh | 239.61 |  | 36.8376 |  | 8.8267
| Parcela estimada de consumidores com consumo entre 100 e 220 kWh/mês |  |  |  | 14.08% | R$/MWh | 359.415 |  | 9.0804 |  | 3.2636
| Parcela estimada de consumidores com consumo acima de 220 kWh/mês |  |  |  | 0.5273% | R$/MWh | 399.35 |  | 0.2109 |  | 0.084224
| Total |  |  |  | 100% | R$/MWh | 216.4126 |  | 74.7254 |  | 16.1715
Valores adotados |  |  |  | Sistema | Consumidor
CEE | Custo Unitário Evitado de Energia |  | R$/MWh | 127.5957 | 334.4346
CED | Custo Unitário Evitado de Demanda |  | R$/kW-ano | 964.715
Note on H12: ANEEL: Se a tarifa for do 3o ciclo, digite "SIM" e passe para a guia seguinte. Se não, preencha os campos requeridos desta guia.
Note on N61: ANEEL: Preencher com o preço da tarifa para baixa renda TUSD + TE.

## 3ociclo
PREÇOS DA ENERGIA E DEMANDA - 3o CICLO
3o ciclo | SIM/NÃO |  | SIM | Comentário
|  |  |  | Sistema | Consumidor
C1 | Custo unitário do uso do Sistema de Distribuição (TUSD) no horário de ponta |  | R$/MWh | 738.54 |  |  | Fator de carga | LP | LE1 | LE2 | LE3 | LE4
[6 empty] | Comentário | 0.3 | 0.25 | 0.27315 | 0.19121 | 0.35166 | 0.24832
C2 | Custo unitário do uso do Sistema de Distribuição (TUSD) no horário fora de ponta |  | R$/MWh | 185.74 |  |  | 0.35 | 0.2809 | 0.28494 | 0.19946 | 0.52026 | 0.36738
[7 empty] | 0.4 | 0.3136 | 0.29727 | 0.20809 | 0.71014 | 0.50146
Cp | Custo unitário da energia no horário de ponta na bandeira verde |  | R$/MWh | 198.23 |  |  | 0.45 | 0.3481 | 0.31014 | 0.2171 | 0.9213 | 0.65057
[6 empty] | Comentário | 0.5 | 0.3844 | 0.32355 | 0.22649 | 1.1538 | 0.81472
Cfp | Custo unitário da energia no horário fora de ponta na bandeira verde |  | R$/MWh | 115.77 |  |  | 0.55 | 0.4225 | 0.3375 | 0.23625 | 1.4075 | 0.99389
[7 empty] | 0.6 | 0.4624 | 0.35199 | 0.24639 | 1.6825 | 1.1881
FC | Fator de carga do segmento elétrico imediatamente a montante daquele considerado ou que sofreu a intervenção, ou ainda, na falta deste, admitir-se-á o médio da distribuidora dos últimos 12 meses |  | 1 | 0.7 |  |  | 0.65 | 0.5041 | 0.3695 | 0.25865 | 1.9763 | 1.3956
[7 empty] | 0.7 | 0.5476 | 0.38516 | 0.26961 | 2.2938 | 1.6198
LP | Constante de perda de demanda no posto fora de ponta, considerando 1kW de perda de demanda no horário de ponta |  | 1 | 0.5476
LE1 | Constante de perda de energia no posto de ponta de períodos secos considerando 1 kW de perda de demanda no horário de ponta |  | 1 | 0.38516
LE2 | Constante de perda de energia no posto de ponta de períodos úmidos considerando 1 kW de perda de demanda no horário de ponta |  | 1 | 0.26961
LEp | Constante de perda de energia no posto de ponta considerando 1 kW de perda de demanda no horário de ponta |  | 1 | 0.33701
LE3 | Constante de perda de energia no posto de ponta de períodos secos considerando 1 kW de perda de demanda no horário fora de ponta |  | 1 | 2.2938
LE4 | Constante de perda de energia no posto de ponta de períodos úmidos considerando 1 kW de perda de demanda no horário fora de ponta |  | 1 | 1.6198
LEfp | Constante de perda de energia no posto de fora de ponta considerando 1 kW de perda de demanda no horário fora de ponta |  | 1 | 2.013
| Encargos setoriais |  |  |  | 4.41%
| ICMS |  |  |  | 25%
| PIS |  |  |  | 1.05%
| COFINS |  |  |  | 4.83%
CEE | Custo Unitário Evitado de Energia |  | R$/MWh | 127.5957 | 334.4346
CED | Custo Unitário Evitado de Demanda |  | R$/kW-ano | 964.715
| Taxa de desconto |  | % aa | 8% | Comentário |  |  |  | Comentário | Consumo médio individual |  | Gasto médio individual
| Estimativa da tarifa média para baixa renda | [8 empty] | kWh |  | R$
| Parcela estimada de consumidores com consumo abaixo de 30 kWh/mês |  |  |  | 9.357% |  | R$/MWh | 139.7725 |  | 28.5965 |  | 3.997
| Parcela estimada de consumidores com consumo entre 30 e 100 kWh/mês |  |  |  | 76.04% |  | R$/MWh | 239.61 |  | 36.8376 |  | 8.8267
| Parcela estimada de consumidores com consumo entre 100 e 220 kWh/mês |  |  |  | 14.08% |  | R$/MWh | 359.415 |  | 9.0804 |  | 3.2636
| Parcela estimada de consumidores com consumo acima de 220 kWh/mês |  |  |  | 0.5273% |  | R$/MWh | 399.35 |  | 0.2109 |  | 0.084224
| Total |  |  |  | 100% |  | R$/MWh | 216.4126 |  | 74.7254 |  | 16.1715
Valores adotados |  |  |  | Sistema | Consumidor
CEE | Custo Unitário Evitado de Energia |  | R$/MWh | 127.5957 | 334.4346
CED | Custo Unitário Evitado de Demanda |  | R$/kW-ano | 964.715 | 0
Note on H12: ANEEL: Não altere esta célula. Se necessário, altere a opção na guia "Preço".
Note on K17: ANEEL: Completar com os dados da TUSD da tarifa BRANCA correspondente.
Note on K21: ANEEL: BAIXA TENSÃO: Completar com os dados da tarifa de energia (TE) BRANCA bandeira verde (ponta e fora de ponta).
Note on J52: ANEEL: Não altere esta célula. Se necessário, altere a opção na guia "Preço".
Note on N52: ANEEL: Preencher com o preço da tarifa para baixa renda TUSD + TE.

## Projeto
REFRIGERAÇÃO EM BAIXA RENDA
DADOS DO PROJETO
| Tipo | REFRIGERAÇÃO EM BAIXA RENDA
Distribuidora
| Projeto no | APLPEE0046_PROJETO_0008_S01
| Data | 2013-07-01
Identificação do Projeto
Local
Endereço
Contatos
Telefones
E-mails
Ação de eficiência energética
| Uso final | Refrigeração
| Abrangência | Geladeiras
| Ações | Troca de geladeira por modelo eficiente
Variáveis independentes
Temperatura ambiente - a verificar
Fatores estáticos (longo prazo)
| Pessoas | Número de pessoas na residência
| Cômodos | Número de cômodos na residência
| Renda familiar | Em salários-mínimos (SM) | Sem rendimento | Até 1 SM | 1 a 2 SM | 2 a 3 SM | 3 a 5 SM | 5 a 10 SM
2

## Consum
REFRIGERAÇÃO EM BAIXA RENDA
DADOS DOS CONSUMIDORES
Consumidor |  | 1 |  | Consumidor |  | 2 |  | Consumidor |  | 3 |  | Consumidor |  | 4 |  | Consumidor |  | 5 |  | Consumidor |  | 6 |  | Consumidor |  | 7 |  | Consumidor |  | 8 |  | Consumidor |  | 9 |  | Consumidor |  | 10 |  | Consumidor |  | 11 |  | Consumidor |  | 12 |  | Consumidor |  | 13 |  | Consumidor |  | 14 | Consumidor |  | 15 | Consumidor |  | 16 | Consumidor |  | 17 | Consumidor |  | 18 | Consumidor |  | 19 | Consumidor |  | 20 | Consumidor |  | 21 | Consumidor |  | 22 | Consumidor |  | 23 | Consumidor |  | 24 | Consumidor |  | 25 | Consumidor |  | 26 | Consumidor |  | 27 | Consumidor |  | 28 | Consumidor |  | 29 | Consumidor |  | 30 | Consumidor |  | 31 | Consumidor |  | 32 | Consumidor |  | 33 | Consumidor |  | 34 | Consumidor |  | 35 | Consumidor |  | 36 | Consumidor |  | 37 | Consumidor |  | 38 | Consumidor |  | 39 | Consumidor |  | 40 | Consumidor |  | 41 | Consumidor |  | 42 | Consumidor |  | 43 | Consumidor |  | 44 | Consumidor |  | 45 | Consumidor |  | 46 | Consumidor |  | 47 | Consumidor |  | 48 | Consumidor |  | 49 | Consumidor |  | 50 | Consumidor |  | 51 | Consumidor |  | 52 | Consumidor |  | 53 | Consumidor |  | 54 | Consumidor |  | 55 | Consumidor |  | 56 | Consumidor |  | 57 | Consumidor |  | 58 | Consumidor |  | 59 | Consumidor |  | 60 | Consumidor |  | 61 | Consumidor |  | 62 | Consumidor |  | 63 | Consumidor |  | 64 | Consumidor |  | 65 | Consumidor |  | 66
Identificação |  | 41587 |  | Identificação |  | 41590 |  | Identificação |  | 41591 |  | Identificação |  | 43405 |  | Identificação |  | 46832 |  | Identificação |  | 49929 |  | Identificação |  | 93772 |  | Identificação |  | 38056 |  | Identificação |  | 41356 |  | Identificação |  | 41357 |  | Identificação |  | 41419 |  | Identificação |  | 41421 |  | Identificação |  | 41638 |  | Identificação |  | 41640 | Identificação |  | 7556 | Identificação |  | 30310 | Identificação |  | 30311 | Identificação |  | 30324 | Identificação |  | 40978 | Identificação |  | 41716 | Identificação |  | 7558 | Identificação |  | 8345 | Identificação |  | 41701 | Identificação |  | 41730 | Identificação |  | 41731 | Identificação |  | 41882 | Identificação |  | 42035 | Identificação |  | 72893 | Identificação |  | 00217 | Identificação |  | 01557 | Identificação |  | 72525 | Identificação |  | 01525 | Identificação |  | 72583 | Identificação |  | 52400 | Identificação |  | 446 | Identificação |  | 87403 | Identificação |  | 53987 | Identificação |  | 8061 | Identificação |  | 54065 | Identificação |  | 87346 | Identificação |  | 41454 | Identificação |  | 10123 | Identificação |  | 137682 | Identificação |  | 41307 | Identificação |  | 42091 | Identificação |  | 51844 | Identificação |  | 53981 | Identificação |  | 92076 | Identificação |  | 125309 | Identificação |  | 31737 | Identificação |  | 110666 | Identificação |  | 30250 | Identificação |  | 30249 | Identificação |  | 30260 | Identificação |  | 30267 | Identificação |  | 30277 | Identificação |  | 41856 | Identificação |  | 42040 | Identificação |  | 41875 | Identificação |  | 41916 | Identificação |  | 30272 | Identificação |  | 30281 | Identificação |  | 41845 | Identificação |  | 30255 | Identificação |  | 41934 | Identificação |  | 41622
De | a | kWh |  | De | a | kWh |  | De | a | kWh |  | De | a | kWh |  | De | a | kWh |  | De | a | kWh |  | De | a | kWh |  | De | a | kWh |  | De | a | kWh |  | De | a | kWh |  | De | a | kWh |  | De | a | kWh |  | De | a | kWh |  | De | a | kWh | De | a | kWh | De | a | kWh | De | a | kWh | De | a | kWh | De | a | kWh | De | a | kWh | De | a | kWh | De | a | kWh | De | a | kWh | De | a | kWh | De | a | kWh | De | a | kWh | De | a | kWh | De | a | kWh | De | a | kWh | De | a | kWh | De | a | kWh | De | a | kWh | De | a | kWh | De | a | kWh | De | a | kWh | De | a | kWh | De | a | kWh | De | a | kWh | De | a | kWh | De | a | kWh | De | a | kWh | De | a | kWh | De | a | kWh | De | a | kWh | De | a | kWh | De | a | kWh | De | a | kWh | De | a | kWh | De | a | kWh | De | a | kWh | De | a | kWh | De | a | kWh | De | a | kWh | De | a | kWh | De | a | kWh | De | a | kWh | De | a | kWh | De | a | kWh | De | a | kWh | De | a | kWh | De | a | kWh | De | a | kWh | De | a | kWh | De | a | kWh | De | a | kWh | De | a | kWh
2012-08-14 | 2012-09-14 | 72 |  | 2012-08-15 | 2012-09-15 | 88 |  | 2012-08-14 | 2012-09-14 | 122 |  | 2012-08-13 | 2012-09-12 | 79 |  | 2012-08-10 | 2012-09-12 | 177 |  | 2012-12-06 | 2013-01-15 | 130 |  | 2012-08-14 | 2012-09-14 | 39 |  | 2012-08-10 | 2012-09-12 | 124 |  | 2012-08-14 | 2012-09-14 | 99 |  | 2012-08-14 | 2012-09-14 | 89 |  | 2012-08-14 | 2012-09-14 | 68 |  | 2012-08-14 | 2012-09-14 | 163 |  | 2012-08-14 | 2012-09-14 | 118 |  | 2012-08-14 | 2012-09-14 | 103 | 2012-08-13 | 2012-09-13 | 83 | 2012-08-10 | 2012-09-12 | 32 | 2012-08-10 | 2012-09-12 | 61 | 2012-08-10 | 2012-09-12 | 44 | 2012-08-22 | 2012-09-24 | 33 | 2012-11-17 | 2012-12-14 | 42 | 2012-08-13 | 2012-09-13 | 54 | 2012-08-13 | 2012-09-13 | 61 | 2012-08-14 | 2012-09-14 | 130 | 2012-08-14 | 2012-09-14 | 51 | 2012-08-14 | 2012-09-14 | 72 | 2012-08-14 | 2012-09-14 | 95 | 2012-08-14 | 2012-09-14 | 30 | 2012-08-22 | 2012-09-24 | 117 | 2012-08-02 | 2012-09-03 | 61 | 2012-08-03 | 2012-09-03 | 94 | 2012-08-23 | 2012-09-24 | 114 | 2012-08-02 | 2012-09-03 | 64 | 2012-08-23 | 2012-09-24 | 102 | 2012-08-16 | 2012-09-18 | 29 | 2012-08-02 | 2012-09-03 | 52 | 2012-08-16 | 2012-09-18 | 78 | 2012-08-16 | 2012-09-18 | 78 | 2012-08-06 | 2012-09-05 | 77 | 2012-08-16 | 2012-09-18 | 92 | 2012-08-10 | 2012-09-12 | 51 | 2012-08-14 | 2012-09-14 | 93 | 2012-09-26 | 2012-10-25 | 93 | 2012-10-16 | 2012-11-16 | 129 | 2012-10-05 | 2012-11-05 | 84 | 2012-10-30 | 2012-11-30 | 75 | 2012-10-09 | 2012-11-07 | 87 | 2012-10-09 | 2012-11-07 | 94 | 2012-10-09 | 2012-11-07 | 134 | 2012-10-05 | 2012-11-05 | 72 | 2012-10-03 | 2012-10-31 | 79 | 2012-10-11 | 2012-11-09 | 71 | 2012-09-12 | 2012-10-10 | 82 | 2012-09-12 | 2012-10-10 | 70 | 2012-09-12 | 2012-10-11 | 76 | 2012-09-12 | 2012-10-11 | 121 | 2012-09-12 | 2012-10-10 | 31 | 2012-09-14 | 2012-10-15 | 64 | 2012-09-14 | 2012-10-15 | 68 | 2012-09-14 | 2012-10-15 | 17 | 2012-09-14 | 2012-10-15 | 77 | 2012-09-12 | 2012-10-10 | 75 | 2012-09-12 | 2012-10-10 | 59 | 2012-09-14 | 2012-10-15 | 110 | 2012-09-12 | 2012-10-10 | 77 | 2012-09-14 | 2012-10-15 | 98 | 2012-09-14 | 2012-10-15 | 73
2012-09-14 | 2012-10-15 | 76 |  | 2012-09-15 | 2012-10-16 | 89 |  | 2012-09-14 | 2012-10-15 | 101 |  | 2012-09-12 | 2012-10-11 | 73 |  | 2012-09-12 | 2012-10-10 | 153 |  | 2013-01-15 | 2013-02-17 | 113 |  | 2012-09-14 | 2012-10-15 | 64 |  | 2012-09-12 | 2012-10-10 | 86 |  | 2012-09-14 | 2012-10-15 | 75 |  | 2012-09-14 | 2012-10-15 | 93 |  | 2012-09-14 | 2012-10-15 | 55 |  | 2012-09-14 | 2012-10-15 | 112 |  | 2012-09-14 | 2012-10-15 | 110 |  | 2012-09-14 | 2012-10-15 | 104 | 2012-09-13 | 2012-10-11 | 71 | 2012-09-12 | 2012-10-10 | 52 | 2012-09-12 | 2012-10-10 | 49 | 2012-09-12 | 2012-10-10 | 78 | 2012-09-24 | 2012-10-23 | 35 | 2012-12-14 | 2013-01-15 | 93 | 2012-09-13 | 2012-10-11 | 48 | 2012-09-13 | 2012-10-11 | 58 | 2012-09-14 | 2012-10-15 | 127 | 2012-09-14 | 2012-10-15 | 46 | 2012-09-14 | 2012-10-15 | 80 | 2012-09-14 | 2012-10-15 | 116 | 2012-09-14 | 2012-10-15 | 26 | 2012-09-24 | 2012-10-23 | 119 | 2012-09-03 | 2012-10-03 | 68 | 2012-09-03 | 2012-10-02 | 88 | 2012-09-24 | 2012-10-23 | 111 | 2012-09-03 | 2012-10-02 | 63 | 2012-09-24 | 2012-10-23 | 84 | 2012-09-18 | 2012-10-18 | 69 | 2012-09-03 | 2012-10-02 | 54 | 2012-09-18 | 2012-10-17 | 79 | 2012-09-18 | 2012-10-17 | 80 | 2012-09-05 | 2012-10-05 | 78 | 2012-09-18 | 2012-10-17 | 66 | 2012-09-12 | 2012-10-11 | 43 | 2012-09-14 | 2012-10-16 | 80 | 2012-10-24 | 2012-11-26 | 105 | 2012-11-17 | 2012-12-17 | 130 | 2012-11-03 | 2012-12-04 | 77 | 2012-12-01 | 2012-12-31 | 88 | 2012-11-03 | 2012-12-06 | 95 | 2012-11-03 | 2012-12-06 | 105 | 2012-11-03 | 2012-12-06 | 142 | 2012-11-03 | 2012-12-04 | 73 | 2012-10-28 | 2012-11-30 | 99 | 2012-11-07 | 2012-12-10 | 92 | 2012-10-10 | 2012-11-12 | 112 | 2012-10-10 | 2012-11-12 | 88 | 2012-10-11 | 2012-11-12 | 95 | 2012-10-11 | 2012-11-12 | 146 | 2012-10-10 | 2012-11-12 | 40 | 2012-10-15 | 2012-11-14 | 84 | 2012-10-15 | 2012-11-14 | 78 | 2012-10-15 | 2012-11-14 | 47 | 2012-10-15 | 2012-11-14 | 93 | 2012-10-10 | 2012-11-12 | 84 | 2012-10-10 | 2012-11-12 | 83 | 2012-10-15 | 2012-11-14 | 121 | 2012-10-10 | 2012-11-12 | 96 | 2012-10-15 | 2012-11-14 | 107 | 2012-10-15 | 2012-11-16 | 84
2012-10-15 | 2012-11-16 | 87 |  | 2012-10-16 | 2012-11-16 | 92 |  | 2012-10-15 | 2012-11-16 | 112 |  | 2012-10-11 | 2012-11-12 | 92 |  | 2012-10-10 | 2012-11-12 | 159 |  | 2013-02-17 | 2013-03-18 | 102 |  | 2012-10-15 | 2012-11-14 | 60 |  | 2012-10-10 | 2012-11-12 | 134 |  | 2012-10-15 | 2012-11-15 | 78 |  | 2012-10-15 | 2012-11-15 | 97 |  | 2012-10-15 | 2012-11-16 | 56 |  | 2012-10-15 | 2012-11-15 | 81 |  | 2012-10-15 | 2012-11-14 | 104 |  | 2012-10-15 | 2012-11-14 | 104 | 2012-10-11 | 2012-11-13 | 98 | 2012-10-10 | 2012-11-12 | 35 | 2012-10-10 | 2012-11-12 | 65 | 2012-10-10 | 2012-11-12 | 98 | 2012-10-23 | 2012-11-23 | 43 | 2013-01-15 | 2013-02-17 | 96 | 2012-10-11 | 2012-11-13 | 18 | 2012-10-11 | 2012-11-13 | 72 | 2012-10-15 | 2012-11-14 | 54 | 2012-10-15 | 2012-11-14 | 53 | 2012-10-15 | 2012-11-14 | 74 | 2012-10-15 | 2012-11-14 | 110 | 2012-10-15 | 2012-11-14 | 34 | 2012-10-23 | 2012-11-23 | 120 | 2012-10-03 | 2012-11-05 | 71 | 2012-10-02 | 2012-11-01 | 99 | 2012-10-23 | 2012-11-23 | 124 | 2012-10-02 | 2012-11-01 | 58 | 2012-10-23 | 2012-11-23 | 94 | 2012-10-18 | 2012-11-20 | 30 | 2012-10-02 | 2012-11-01 | 55 | 2012-10-17 | 2012-11-19 | 108 | 2012-10-17 | 2012-11-19 | 92 | 2012-10-05 | 2012-11-07 | 96 | 2012-10-17 | 2012-11-19 | 89 | 2012-10-11 | 2012-11-13 | 42 | 2012-10-16 | 2012-11-14 | 53 | 2012-11-27 | 2012-12-26 | 94 | 2012-12-16 | 2013-01-15 | 130 | 2012-12-09 | 2013-01-07 | 76 | 2012-12-31 | 2013-01-30 | 90 | 2012-12-12 | 2013-01-10 | 70 | 2012-12-12 | 2013-01-10 | 90 | 2012-12-12 | 2013-01-10 | 120 | 2012-12-09 | 2013-01-07 | 72 | 2012-12-05 | 2013-01-03 | 83 | 2012-12-15 | 2013-01-14 | 83 | 2012-11-12 | 2012-12-11 | 107 | 2012-11-12 | 2012-12-11 | 74 | 2012-11-12 | 2012-12-11 | 76 | 2012-11-12 | 2012-12-11 | 132 | 2012-11-12 | 2012-12-11 | 44 | 2012-11-14 | 2012-12-14 | 81 | 2012-11-14 | 2012-12-14 | 83 | 2012-11-14 | 2012-12-14 | 86 | 2012-11-14 | 2012-12-14 | 92 | 2012-11-12 | 2012-12-11 | 79 | 2012-11-12 | 2012-12-11 | 74 | 2012-11-14 | 2012-12-14 | 127 | 2012-11-12 | 2012-12-11 | 85 | 2012-11-14 | 2012-12-14 | 113 | 2012-11-16 | 2012-12-17 | 102
2012-11-16 | 2012-12-14 | 80 |  | 2012-11-16 | 2012-12-14 | 89 |  | 2012-11-16 | 2012-12-14 | 108 |  | 2012-11-12 | 2012-12-11 | 109 |  | 2012-11-12 | 2012-12-11 | 146 |  | 2013-03-18 | 2013-04-15 | 102 |  | 2012-11-14 | 2012-12-14 | 62 |  | 2012-11-12 | 2012-12-11 | 105 |  | 2012-11-15 | 2012-12-14 | 92 |  | 2012-11-15 | 2012-12-14 | 98 |  | 2012-11-16 | 2012-12-17 | 55 |  | 2012-11-15 | 2012-12-14 | 82 |  | 2012-11-14 | 2012-12-14 | 113 |  | 2012-11-14 | 2012-12-14 | 105 | 2012-11-13 | 2012-12-11 | 105 | 2012-11-12 | 2012-12-11 | 68 | 2012-11-12 | 2012-12-11 | 69 | 2012-11-12 | 2012-12-11 | 88 | 2012-11-23 | 2012-12-26 | 45 | 2013-02-17 | 2013-03-18 | 76 | 2012-11-13 | 2012-12-11 | 29 | 2012-11-13 | 2012-12-11 | 64 | 2012-11-14 | 2012-12-14 | 44 | 2012-11-14 | 2012-12-14 | 63 | 2012-11-14 | 2012-12-14 | 62 | 2012-11-14 | 2012-12-14 | 118 | 2012-11-14 | 2012-12-17 | 48 | 2012-11-23 | 2012-12-26 | 134 | 2012-11-05 | 2012-12-04 | 67 | 2012-11-01 | 2012-12-04 | 132 | 2012-11-23 | 2012-12-26 | 147 | 2012-11-01 | 2012-12-03 | 79 | 2012-11-23 | 2012-12-26 | 111 | 2012-11-20 | 2012-12-18 | 47 | 2012-11-01 | 2012-12-03 | 62 | 2012-11-19 | 2012-12-18 | 75 | 2012-11-19 | 2012-12-18 | 110 | 2012-11-07 | 2012-12-05 | 101 | 2012-11-19 | 2012-12-18 | 93 | 2012-11-13 | 2012-12-13 | 22 | 2012-11-14 | 2012-12-14 | 83 | 2012-12-23 | 2013-01-25 | 114 | 2013-01-14 | 2013-02-15 | 125 | 2013-01-03 | 2013-02-04 | 89 | 0 | 2013-02-28 | 99 | 2013-01-08 | 2013-02-06 | 66 | 2013-01-07 | 2013-02-06 | 89 | 2013-01-07 | 2013-02-06 | 132 | 2013-01-03 | 2013-02-04 | 77 | 2012-12-31 | 2013-01-31 | 91 | 2013-01-11 | 2013-02-11 | 100 | 2012-12-11 | 2013-01-11 | 132 | 2012-12-11 | 2013-01-11 | 93 | 2012-12-11 | 2013-01-11 | 59 | 2012-12-11 | 2013-01-11 | 149 | 2012-12-11 | 2013-01-11 | 42 | 2012-12-14 | 2013-01-15 | 95 | 2012-12-14 | 2013-01-15 | 87 | 2012-12-14 | 2013-01-15 | 102 | 2012-12-14 | 2013-01-15 | 101 | 2012-12-11 | 2013-01-11 | 85 | 2012-12-11 | 2013-01-11 | 101 | 2012-12-14 | 2013-01-15 | 154 | 2012-12-11 | 2013-01-11 | 113 | 2012-12-14 | 2013-01-15 | 123 | 2012-12-17 | 2013-01-15 | 98
2012-12-14 | 2013-01-15 | 95 |  | 2012-12-14 | 2013-01-15 | 102 |  | 2012-12-14 | 2013-01-15 | 131 |  | 2012-12-11 | 2013-01-11 | 113 |  | 2012-12-11 | 2013-01-11 | 191 |  | 2013-04-15 | 2013-05-14 | 106 |  | 2012-12-14 | 2013-01-15 | 68 |  | 2012-12-11 | 2013-01-11 | 133 |  | 2012-12-14 | 2013-01-15 | 97 |  | 2012-12-14 | 2013-01-15 | 108 |  | 2012-12-17 | 2013-01-15 | 59 |  | 2012-12-14 | 2013-01-15 | 86 |  | 2012-12-14 | 2013-01-15 | 126 |  | 2012-12-14 | 2013-01-15 | 122 | 2012-12-11 | 2013-01-11 | 129 | 2012-12-11 | 2013-01-11 | 77 | 2012-12-11 | 2013-01-11 | 89 | 2012-12-11 | 2013-01-11 | 82 | 2012-12-26 | 2013-01-23 | 40 | 2013-03-18 | 2013-04-15 | 82 | 2012-12-11 | 2013-01-11 | 47 | 2012-12-11 | 2013-01-11 | 84 | 2012-12-14 | 2013-01-15 | 53 | 2012-12-14 | 2013-01-15 | 75 | 2012-12-14 | 2013-01-15 | 62 | 2012-12-14 | 2013-01-15 | 132 | 2012-12-17 | 2013-01-15 | 31 | 2012-12-26 | 2013-01-23 | 112 | 2012-12-04 | 2013-01-04 | 72 | 2012-12-04 | 2013-01-03 | 97 | 2012-12-26 | 2013-01-23 | 126 | 2012-12-03 | 2013-01-03 | 76 | 2012-12-26 | 2013-01-23 | 104 | 2012-12-18 | 2013-01-17 | 58 | 2012-12-03 | 2013-01-03 | 52 | 2012-12-18 | 2013-01-17 | 81 | 2012-12-18 | 2013-01-17 | 146 | 2012-12-05 | 2013-01-07 | 123 | 2012-12-18 | 2013-01-17 | 86 | 2012-12-13 | 2013-01-11 | 19 | 2012-12-14 | 2013-01-15 | 97 | 2013-01-27 | 2013-02-25 | 100 | 2013-02-12 | 2013-03-15 | 116 | 2013-02-02 | 2013-03-05 | 96 | 2013-03-01 | 2013-04-01 | 73 | 2013-02-02 | 2013-03-07 | 113 | 2013-02-02 | 2013-03-07 | 90 | 2013-02-02 | 2013-03-07 | 139 | 2013-02-02 | 2013-03-05 | 80 | 2013-01-27 | 2013-03-01 | 60 | 2013-02-08 | 2013-03-11 | 77 | 2013-01-11 | 2013-02-13 | 102 | 2013-01-11 | 2013-02-13 | 79 | 2013-01-11 | 2013-02-13 | 125 | 2013-01-11 | 2013-02-13 | 135 | 2013-01-11 | 2013-02-13 | 40 | 2013-01-15 | 2013-02-15 | 93 | 2013-01-15 | 2013-02-15 | 97 | 2013-01-15 | 2013-02-15 | 98 | 2013-01-15 | 2013-02-15 | 72 | 2013-01-11 | 2013-02-13 | 68 | 2013-01-11 | 2013-02-13 | 82 | 2013-01-15 | 2013-02-15 | 168 | 2013-01-11 | 2013-02-13 | 93 | 2013-01-15 | 2013-02-15 | 124 | 2013-01-15 | 2013-02-17 | 129
2013-01-15 | 2013-02-17 | 114 |  | 2013-01-15 | 2013-02-17 | 120 |  | 2013-01-15 | 2013-02-17 | 138 |  | 2013-01-11 | 2013-02-13 | 134 |  | 2013-01-11 | 2013-02-13 | 182 |  | 2013-05-14 | 2013-06-13 | 86 |  | 2013-01-15 | 2013-02-17 | 84 |  | 2013-01-11 | 2013-02-13 | 141 |  | 2013-01-15 | 2013-02-15 | 91 |  | 2013-01-15 | 2013-02-15 | 104 |  | 2013-01-15 | 2013-02-15 | 71 |  | 2013-01-15 | 2013-02-17 | 105 |  | 2013-01-15 | 2013-02-17 | 114 |  | 2013-01-15 | 2013-02-17 | 128 | 2013-01-11 | 2013-02-13 | 98 | 2013-01-11 | 2013-02-13 | 72 | 2013-01-11 | 2013-02-13 | 87 | 2013-01-11 | 2013-02-13 | 119 | 2013-01-23 | 2013-02-25 | 26 | 2013-04-15 | 2013-05-14 | 80 | 2013-01-11 | 2013-02-13 | 49 | 2013-01-11 | 2013-02-13 | 74 | 2013-01-15 | 2013-02-17 | 116 | 2013-01-15 | 2013-02-17 | 73 | 2013-01-15 | 2013-02-17 | 84 | 2013-01-15 | 2013-02-15 | 138 | 2013-01-15 | 2013-02-15 | 137 | 2013-01-23 | 2013-02-25 | 127 | 2013-01-04 | 2013-02-01 | 69 | 2013-01-03 | 2013-02-01 | 122 | 2013-01-23 | 2013-02-25 | 147 | 2013-01-03 | 2013-02-04 | 96 | 2013-01-23 | 2013-02-25 | 119 | 2013-01-17 | 2013-02-19 | 68 | 2013-01-03 | 2013-02-01 | 57 | 2013-01-17 | 2013-02-19 | 91 | 2013-01-17 | 2013-02-19 | 215 | 2013-01-07 | 2013-02-06 | 107 | 2013-01-17 | 2013-02-19 | 89 | 2013-01-11 | 2013-02-13 | 64 | 2013-01-15 | 2013-02-15 | 114 | 2013-02-24 | 2013-03-26 | 111 | 2013-03-18 | 2013-04-15 | 76 | 2013-03-07 | 2013-04-04 | 88 | 2013-04-02 | 2013-04-30 | 77 | 2013-03-11 | 2013-04-08 | 63 | 2013-03-11 | 2013-04-08 | 86 | 2013-03-11 | 2013-04-08 | 120 | 2013-03-07 | 2013-04-04 | 67 | 2013-03-05 | 2013-04-02 | 96 | 2013-03-13 | 2013-04-10 | 66 | 2013-02-13 | 2013-03-13 | 90 | 2013-02-13 | 2013-03-13 | 74 | 2013-02-13 | 2013-03-13 | 89 | 2013-02-13 | 2013-03-13 | 133 | 2013-02-13 | 2013-03-14 | 52 | 2013-02-15 | 2013-03-15 | 81 | 2013-02-15 | 2013-03-15 | 90 | 2013-02-15 | 2013-03-15 | 90 | 2013-02-15 | 2013-03-15 | 55 | 2013-02-13 | 2013-03-14 | 70 | 2013-02-13 | 2013-03-14 | 64 | 2013-02-15 | 2013-03-15 | 153 | 2013-02-13 | 2013-03-13 | 78 | 2013-02-15 | 2013-03-15 | 114 | 2013-02-17 | 2013-03-18 | 89
2013-02-17 | 2013-03-18 | 97 |  | 2013-02-17 | 2013-03-18 | 93 |  | 2013-02-17 | 2013-03-18 | 93 |  | 2013-02-13 | 2013-03-14 | 110 |  | 2013-02-13 | 2013-03-13 | 176 |  | 2013-06-13 | 2013-07-12 | 101 |  | 2013-02-17 | 2013-03-18 | 59 |  | 2013-02-13 | 2013-03-13 | 106 |  | 2013-02-15 | 2013-03-15 | 74 |  | 2013-02-15 | 2013-03-15 | 102 |  | 2013-02-15 | 2013-03-18 | 63 |  | 2013-02-17 | 2013-03-18 | 81 |  | 2013-02-17 | 2013-03-18 | 95 |  | 2013-02-17 | 2013-03-18 | 89 | 2013-02-13 | 2013-03-13 | 128 | 2013-02-13 | 2013-03-13 | 71 | 2013-02-13 | 2013-03-13 | 85 | 2013-02-13 | 2013-03-13 | 97 | 2013-02-25 | 2013-03-25 | 10 | 2013-05-14 | 2013-06-13 | 82 | 2013-02-13 | 2013-03-14 | 49 | 2013-02-13 | 2013-03-13 | 68 | 2013-02-17 | 2013-03-18 | 96 | 2013-02-17 | 2013-03-18 | 72 | 2013-02-17 | 2013-03-18 | 73 | 2013-02-15 | 2013-03-18 | 150 | 2013-02-15 | 2013-03-15 | 133 | 2013-02-25 | 2013-03-25 | 111 | 2013-02-01 | 2013-03-06 | 73 | 2013-02-01 | 2013-03-05 | 126 | 2013-02-25 | 2013-03-25 | 119 | 2013-02-04 | 2013-03-05 | 82 | 2013-02-25 | 2013-03-25 | 105 | 2013-02-19 | 2013-03-19 | 104 | 2013-02-01 | 2013-03-05 | 62 | 2013-02-19 | 2013-03-19 | 77 | 2013-02-19 | 2013-03-19 | 132 | 2013-02-06 | 2013-03-07 | 111 | 2013-02-19 | 2013-03-19 | 86 | 2013-02-13 | 2013-03-13 | 103 | 2013-02-15 | 2013-03-18 | 116 | 2013-03-27 | 2013-04-24 | 108 | 2013-04-17 | 2013-05-15 | 59 | 2013-04-05 | 2013-05-03 | 86 | 2013-05-03 | 2013-05-31 | 71 | 2013-04-09 | 2013-05-07 | 69 | 2013-04-09 | 2013-05-07 | 91 | 2013-04-09 | 2013-05-07 | 116 | 2013-04-05 | 2013-05-03 | 57 | 2013-04-02 | 2013-04-30 | 103 | 2013-04-11 | 2013-05-09 | 68 | 2013-03-13 | 2013-04-10 | 94 | 2013-03-13 | 2013-04-10 | 76 | 2013-03-13 | 2013-04-10 | 91 | 2013-03-13 | 2013-04-10 | 136 | 2013-03-14 | 2013-04-10 | 43 | 2013-03-15 | 2013-04-12 | 79 | 2013-03-15 | 2013-04-15 | 79 | 2013-03-15 | 2013-04-12 | 40 | 2013-03-15 | 2013-04-12 | 54 | 2013-03-14 | 2013-04-10 | 68 | 2013-03-14 | 2013-04-11 | 76 | 2013-03-15 | 2013-04-12 | 148 | 2013-03-13 | 2013-04-11 | 94 | 2013-03-15 | 2013-04-12 | 114 | 2013-03-18 | 2013-04-15 | 103
2013-03-18 | 2013-04-15 | 85 |  | 2013-03-18 | 2013-04-15 | 83 |  | 2013-03-18 | 2013-04-15 | 83 |  | 2013-03-14 | 2013-04-11 | 104 |  | 2013-03-13 | 2013-04-10 | 130 |  | 2013-07-12 | 2013-08-13 | 83 |  | 2013-03-18 | 2013-04-15 | 50 |  | 2013-03-13 | 2013-04-10 | 122 |  | 2013-03-15 | 2013-04-12 | 112 |  | 2013-03-15 | 2013-04-12 | 110 |  | 2013-03-18 | 2013-04-15 | 70 |  | 2013-03-18 | 2013-04-15 | 80 |  | 2013-03-18 | 2013-04-15 | 92 |  | 2013-03-18 | 2013-04-15 | 74 | 2013-03-13 | 2013-04-10 | 117 | 2013-03-13 | 2013-04-10 | 64 | 2013-03-13 | 2013-04-10 | 86 | 2013-03-13 | 2013-04-11 | 105 | 2013-03-25 | 2013-04-22 | 3 | 2013-06-13 | 2013-07-15 | 94 | 2013-03-14 | 2013-04-10 | 58 | 2013-03-13 | 2013-04-10 | 64 | 2013-03-18 | 2013-04-15 | 105 | 2013-03-18 | 2013-04-15 | 78 | 2013-03-18 | 2013-04-15 | 53 | 2013-03-18 | 2013-04-15 | 119 | 2013-03-15 | 2013-04-12 | 124 | 2013-03-25 | 2013-04-22 | 108 | 2013-03-06 | 2013-04-03 | 73 | 2013-03-05 | 2013-04-02 | 121 | 2013-03-25 | 2013-04-22 | 127 | 2013-03-05 | 2013-04-03 | 87 | 2013-03-25 | 2013-04-22 | 102 | 2013-03-19 | 2013-04-16 | 97 | 2013-03-05 | 2013-04-02 | 67 | 2013-03-19 | 2013-04-16 | 77 | 2013-03-19 | 2013-04-16 | 36 | 2013-03-07 | 2013-04-04 | 118 | 2013-03-19 | 2013-04-16 | 103 | 2013-03-13 | 2013-04-11 | 103 | 2013-03-18 | 2013-04-15 | 87 | 2013-04-22 | 2013-05-24 | 126 | 2013-05-16 | 2013-06-17 | 88 | 2013-05-03 | 2013-06-04 | 91 | 2013-05-30 | 2013-07-01 | 68 | 2013-05-06 | 2013-06-06 | 140 | 2013-05-07 | 2013-06-06 | 101 | 2013-05-07 | 2013-06-06 | 119 | 2013-05-03 | 2013-06-04 | 65 | 2013-05-01 | 2013-05-31 | 105 | 2013-05-09 | 2013-06-10 | 88 | 2013-04-10 | 2013-05-10 | 101 | 2013-04-10 | 2013-05-10 | 81 | 2013-04-10 | 2013-05-10 | 91 | 2013-04-10 | 2013-05-10 | 138 | 2013-04-10 | 2013-05-10 | 116 | 2013-04-12 | 2013-05-14 | 93 | 2013-04-15 | 2013-05-14 | 96 | 2013-04-12 | 2013-05-14 | 72 | 2013-04-12 | 2013-05-14 | 57 | 2013-04-10 | 2013-05-10 | 70 | 2013-04-11 | 2013-05-13 | 0 | 2013-04-12 | 2013-05-14 | 158 | 2013-04-11 | 2013-05-10 | 82 | 2013-04-12 | 2013-05-14 | 119 | 2013-04-15 | 2013-05-14 | 98
2013-04-15 | 2013-05-14 | 103 |  | 2013-04-15 | 2013-05-14 | 100 |  | 2013-04-15 | 2013-05-14 | 102 |  | 2013-04-11 | 2013-05-13 | 119 |  | 2013-04-10 | 2013-05-10 | 69 | [5 empty] | 2013-04-15 | 2013-05-14 | 66 |  | 2013-04-10 | 2013-05-10 | 134 |  | 2013-04-12 | 2013-05-14 | 124 |  | 2013-04-12 | 2013-05-14 | 90 |  | 2013-04-15 | 2013-05-14 | 84 |  | 2013-04-15 | 2013-05-14 | 83 |  | 2013-04-15 | 2013-05-14 | 105 |  | 2013-04-15 | 2013-05-14 | 86 | 2013-04-10 | 2013-05-13 | 122 | 2013-04-10 | 2013-05-10 | 72 | 2013-04-10 | 2013-05-10 | 73 | 2013-04-11 | 2013-05-10 | 84 | 2013-04-22 | 2013-05-22 | 0 | 2013-07-15 | 2013-08-14 | 94 | 2013-04-10 | 2013-05-13 | 56 | 2013-04-10 | 2013-05-13 | 77 | 2013-04-15 | 2013-05-14 | 106 | 2013-04-15 | 2013-05-14 | 81 | 2013-04-15 | 2013-05-14 | 78 | 2013-04-15 | 2013-05-14 | 166 | 2013-04-12 | 2013-05-14 | 148 | 2013-04-22 | 2013-05-22 | 119 | 2013-04-03 | 2013-05-02 | 71 | 2013-04-02 | 2013-05-02 | 120 | 2013-04-22 | 2013-05-22 | 138 | 2013-04-03 | 2013-05-02 | 74 | 2013-04-22 | 2013-05-22 | 88 | 2013-04-16 | 2013-05-16 | 100 | 2013-04-02 | 2013-05-02 | 64 | 2013-04-16 | 2013-05-17 | 79 | 2013-04-16 | 2013-05-16 | 100 | 2013-04-04 | 2013-05-07 | 139 | 2013-04-16 | 2013-05-16 | 92 | 2013-04-11 | 2013-05-13 | 111 | 2013-04-15 | 2013-05-14 | 115 | 2013-05-26 | 2013-06-25 | 118 | 2013-06-15 | 2013-07-15 | 85 | 2013-06-03 | 2013-07-03 | 86 | 2013-06-30 | 2013-07-30 | 57 | 2013-06-04 | 2013-07-05 | 135 | 2013-06-03 | 2013-07-05 | 105 | 2013-06-03 | 2013-07-05 | 129 | 2013-06-03 | 2013-07-03 | 63 | 2013-05-29 | 2013-07-01 | 117 | 2013-06-10 | 2013-07-10 | 67 | 2013-05-10 | 2013-06-12 | 109 | 2013-05-10 | 2013-06-12 | 88 | 2013-05-10 | 2013-06-11 | 111 | 2013-05-10 | 2013-06-11 | 160 | 2013-05-10 | 2013-06-11 | 100 | 2013-05-14 | 2013-06-13 | 88 | 2013-05-14 | 2013-06-13 | 87 | 2013-05-14 | 2013-06-13 | 66 | 2013-05-14 | 2013-06-14 | 60 | 2013-05-10 | 2013-06-11 | 80 | 2013-05-13 | 2013-06-12 | 69 | 2013-05-14 | 2013-06-13 | 163 | 2013-05-10 | 2013-06-11 | 89 | 2013-05-14 | 2013-06-13 | 107 | 2013-05-14 | 2013-06-13 | 83
2013-05-14 | 2013-06-13 | 93 |  | 2013-05-14 | 2013-06-13 | 90 |  | 2013-05-14 | 2013-06-13 | 96 |  | 2013-05-13 | 2013-06-12 | 113 |  | 2013-05-10 | 2013-06-11 | 90 | [5 empty] | 2013-05-14 | 2013-06-13 | 57 |  | 2013-05-10 | 2013-06-11 | 122 |  | 2013-05-14 | 2013-06-13 | 128 |  | 0 | 2013-06-13 | 76 |  | 2013-05-14 | 2013-06-13 | 74 |  | 2013-05-14 | 2013-06-13 | 69 |  | 2013-05-14 | 2013-06-13 | 100 |  | 2013-05-14 | 2013-06-13 | 77 | 2013-05-13 | 2013-06-11 | 105 | 2013-05-10 | 2013-06-11 | 71 | 2013-05-10 | 2013-06-11 | 68 | 2013-05-10 | 2013-06-12 | 83 | 2013-05-22 | 2013-06-21 | 2 |  |  |  | 2013-05-13 | 2013-06-11 | 52 | 2013-05-13 | 2013-06-11 | 69 | 2013-05-14 | 2013-06-13 | 99 | 2013-05-14 | 2013-06-14 | 109 | 2013-05-14 | 2013-06-13 | 72 | 2013-05-14 | 2013-06-13 | 150 | 2013-05-14 | 2013-06-13 | 115 | 2013-05-22 | 2013-06-21 | 91 | 2013-05-02 | 2013-06-03 | 60 | 2013-05-02 | 2013-06-03 | 113 | 2013-05-22 | 2013-06-21 | 112 | 2013-05-02 | 2013-06-03 | 77 | 2013-05-22 | 2013-06-21 | 95 | 2013-05-16 | 2013-06-18 | 148 | 2013-05-02 | 2013-06-03 | 69 | 2013-05-17 | 2013-06-18 | 92 | 2013-05-16 | 2013-06-17 | 55 | 2013-05-07 | 2013-06-06 | 119 | 2013-05-16 | 2013-06-17 | 98 | 2013-05-13 | 2013-06-11 | 101 | 2013-05-14 | 2013-06-13 | 98 | 2013-06-25 | 2013-07-23 | 110 | 2013-07-17 | 2013-08-15 | 82 | 2013-07-02 | 2013-07-31 | 77 | 2013-08-01 | 2013-08-30 | 48 | 2013-07-03 | 2013-08-02 | 122 | 2013-07-04 | 2013-08-02 | 86 | 2013-07-04 | 2013-08-02 | 113 | 2013-07-02 | 2013-07-31 | 59 | 2013-07-01 | 2013-07-29 | 106 | 2013-07-08 | 2013-08-06 | 69 | 2013-06-12 | 2013-07-10 | 95 | 2013-06-12 | 2013-07-10 | 75 | 2013-06-11 | 2013-07-10 | 91 | 2013-06-11 | 2013-07-10 | 153 | 2013-06-11 | 2013-07-10 | 69 | 2013-06-13 | 2013-07-12 | 68 | 2013-06-13 | 2013-07-12 | 74 | 2013-06-13 | 2013-07-12 | 58 | 2013-06-14 | 2013-07-12 | 57 | 2013-06-11 | 2013-07-10 | 74 | 2013-06-12 | 2013-07-11 | 0 | 2013-06-13 | 2013-07-12 | 156 | 2013-06-11 | 2013-07-10 | 83 | 2013-06-13 | 2013-07-12 | 99 | 2013-06-13 | 2013-07-12 | 75
2013-06-13 | 2013-07-12 | 89 |  | 2013-06-13 | 2013-07-12 | 89 |  | 2013-06-13 | 2013-07-12 | 90 |  | 2013-06-12 | 2013-07-11 | 108 |  | 2013-06-11 | 2013-07-10 | 151 | [5 empty] | 2013-06-13 | 2013-07-12 | 51 |  | 2013-06-11 | 2013-07-10 | 122 |  | 2013-06-13 | 2013-07-12 | 131 |  | 2013-06-13 | 2013-07-12 | 73 |  | 2013-06-13 | 2013-07-15 | 68 |  | 2013-06-13 | 2013-07-12 | 62 |  | 2013-06-13 | 2013-07-12 | 95 |  | 2013-06-13 | 2013-07-12 | 74 | 2013-06-11 | 2013-07-11 | 102 | 2013-06-11 | 2013-07-10 | 71 | 2013-06-11 | 2013-07-10 | 61 | 2013-06-12 | 2013-07-10 | 66 | 2013-06-21 | 2013-07-23 | 12 |  |  |  | 2013-06-11 | 2013-07-11 | 46 | 2013-06-11 | 2013-07-11 | 68 | 2013-06-13 | 2013-07-15 | 99 | 2013-06-14 | 2013-07-15 | 84 | 2013-06-13 | 2013-07-15 | 60 | 2013-06-13 | 2013-07-12 | 153 | 2013-06-13 | 2013-07-12 | 98 | 2013-06-21 | 2013-07-22 | 97 | 2013-06-03 | 2013-07-02 | 70 | 2013-06-03 | 2013-07-01 | 97 | 2013-06-21 | 2013-07-22 | 126 | 2013-06-03 | 2013-07-01 | 79 | 2013-06-21 | 2013-07-22 | 89 | 2013-06-18 | 2013-07-16 | 124 | 2013-06-03 | 2013-07-01 | 65 | 2013-06-18 | 2013-07-17 | 69 | 2013-06-17 | 2013-07-16 | 118 | 2013-06-06 | 2013-07-04 | 103 | 2013-06-17 | 2013-07-16 | 77 | 2013-06-11 | 2013-07-10 | 89 | 2013-06-13 | 2013-07-12 | 102 | 2013-07-20 | 2013-08-22 | 134 | 2013-08-15 | 2013-09-16 | 94 | 2013-07-29 | 2013-08-30 | 84 | 2013-08-29 | 2013-09-30 | 75 | 2013-08-05 | 2013-09-03 | 119 | 2013-08-03 | 2013-09-03 | 104 | 2013-08-03 | 2013-09-03 | 111 | 2013-07-29 | 2013-08-30 | 57 | 2013-07-29 | 2013-08-28 | 98 | 2013-08-04 | 2013-09-05 | 87 | 2013-07-10 | 2013-08-09 | 110 | 2013-07-10 | 2013-08-09 | 87 | 2013-07-10 | 2013-08-09 | 92 | 2013-07-10 | 2013-08-09 | 165 | 2013-07-10 | 2013-08-09 | 66 | 2013-07-12 | 2013-08-13 | 81 | 2013-07-12 | 2013-08-13 | 76 | 2013-07-12 | 2013-08-13 | 81 | 2013-07-12 | 2013-08-13 | 65 | 2013-07-10 | 2013-08-09 | 81 | 2013-07-11 | 2013-08-12 | 0 | 2013-07-12 | 2013-08-13 | 145 | 2013-07-10 | 2013-08-09 | 86 | 2013-07-12 | 2013-08-13 | 102 | 2013-07-12 | 2013-08-13 | 61
2013-07-12 | 2013-08-13 | 98 |  | 2013-07-12 | 2013-08-13 | 97 |  | 2013-07-12 | 2013-08-13 | 100 |  | 2013-07-11 | 2013-08-12 | 113 |  | 2013-07-10 | 2013-08-09 | 107 | [5 empty] | 2013-07-12 | 2013-08-13 | 55 |  | 2013-07-10 | 2013-08-09 | 121 |  | 2013-07-12 | 2013-08-13 | 145 |  | 2013-07-12 | 2013-08-13 | 80 |  | 2013-07-15 | 2013-08-13 | 62 |  | 2013-07-12 | 2013-08-13 | 79 |  | 2013-07-12 | 2013-08-13 | 108 |  | 2013-07-12 | 2013-08-13 | 81 | 2013-07-11 | 2013-08-12 | 101 | 2013-07-10 | 2013-08-09 | 64 | 2013-07-10 | 2013-08-09 | 61 | 2013-07-10 | 2013-08-09 | 72 | 2013-07-23 | 2013-08-22 | 44 |  |  |  | 2013-07-11 | 2013-08-12 | 59 | 2013-07-11 | 2013-08-12 | 77 | 2013-07-15 | 2013-08-14 | 95 | 2013-07-15 | 2013-08-14 | 62 | 2013-07-15 | 2013-08-14 | 70 | 2013-07-12 | 2013-08-13 | 161 | 2013-07-12 | 2013-08-13 | 99 | 2013-07-22 | 2013-08-21 | 79 | 2013-07-02 | 2013-08-02 | 69 | 2013-07-01 | 2013-08-01 | 101 | 2013-07-22 | 2013-08-21 | 117 | 2013-07-01 | 2013-08-01 | 91 | 2013-07-22 | 2013-08-21 | 66 | 2013-07-16 | 2013-08-15 | 92 | 2013-07-01 | 2013-08-01 | 62 | 2013-07-17 | 2013-08-15 | 80 | 2013-07-16 | 2013-08-16 | 130 | 2013-07-04 | 2013-08-05 | 115 | 2013-07-16 | 2013-08-15 | 96 | 2013-07-10 | 2013-08-12 | 88 | 2013-07-12 | 2013-08-13 | 111 | 2013-08-25 | 2013-09-24 | 120 | 2013-09-15 | 2013-10-15 | 101 | 2013-09-02 | 2013-10-02 | 79 | 2013-09-30 | 2013-10-30 | 94 | 2013-09-01 | 2013-10-04 | 156 | 2013-09-03 | 2013-10-04 | 102 | 2013-09-02 | 2013-10-04 | 120 | 2013-09-02 | 2013-10-02 | 58 | 2013-08-29 | 2013-09-30 | 121 | 2013-09-08 | 2013-10-08 | 76 | 2013-08-09 | 2013-09-10 | 119 | 2013-08-09 | 2013-09-10 | 82 | 2013-08-09 | 2013-09-10 | 98 | 2013-08-09 | 2013-09-10 | 181 | 2013-08-09 | 2013-09-10 | 71 | 2013-08-13 | 2013-09-12 | 71 | 2013-08-13 | 2013-09-12 | 80 | 2013-08-13 | 2013-09-12 | 65 | 2013-08-13 | 2013-09-12 | 58 | 2013-08-09 | 2013-09-10 | 76 | 2013-08-12 | 2013-09-10 | 0 | 2013-08-13 | 2013-09-12 | 118 | 2013-08-09 | 2013-09-10 | 85 | 2013-08-13 | 2013-09-12 | 95 | 2013-08-13 | 2013-09-12 | 23
Média |  | 90.75 |  | Média |  | 94.3333 |  | Média |  | 106.3333 |  | Média |  | 105.5833 |  | Média |  | 144.25 |  | Média |  | 102.875 |  | Média |  | 59.5833 |  | Média |  | 120.8333 |  | Média |  | 103.8333 |  | Média |  | 93.3333 |  | Média |  | 65.4167 |  | Média |  | 90.25 |  | Média |  | 106.6667 |  | Média |  | 95.5833 | Média |  | 104.9167 | Média |  | 62.4167 | Média |  | 71.1667 | Média |  | 84.6667 | Média |  | 24.4167 | Média |  | 82.1111 | Média |  | 47.0833 | Média |  | 69.6667 | Média |  | 93.6667 | Média |  | 70.5833 | Média |  | 70 | Média |  | 134 | Média |  | 85.25 | Média |  | 111.1667 | Média |  | 68.6667 | Média |  | 109.1667 | Média |  | 125.6667 | Média |  | 77.1667 | Média |  | 96.5833 | Média |  | 80.5 | Média |  | 60.0833 | Média |  | 82.1667 | Média |  | 107.6667 | Média |  | 107.25 | Média |  | 88.9167 | Média |  | 69.6667 | Média |  | 95.75 | Média |  | 111.0833 | Média |  | 101.25 | Média |  | 84.4167 | Média |  | 76.25 | Média |  | 102.9167 | Média |  | 95.25 | Média |  | 124.5833 | Média |  | 66.6667 | Média |  | 96.5 | Média |  | 78.6667 | Média |  | 104.4167 | Média |  | 80.5833 | Média |  | 91.1667 | Média |  | 145.75 | Média |  | 59.5 | Média |  | 81.5 | Média |  | 82.9167 | Média |  | 68.5 | Média |  | 70.0833 | Média |  | 75.8333 | Média |  | 50.6667 | Média |  | 143.4167 | Média |  | 88.4167 | Média |  | 109.5833 | Média |  | 84.8333
Desvio padrão |  | 11.8331 |  | Desvio padrão |  | 9.7079 |  | Desvio padrão |  | 16.7187 |  | Desvio padrão |  | 16.9086 |  | Desvio padrão |  | 38.4119 |  | Desvio padrão |  | 14.798 |  | Desvio padrão |  | 11.082 |  | Desvio padrão |  | 15.3731 |  | Desvio padrão |  | 23.8436 |  | Desvio padrão |  | 12.2053 |  | Desvio padrão |  | 8.7849 |  | Desvio padrão |  | 26.5848 |  | Desvio padrão |  | 10.2277 |  | Desvio padrão |  | 18.2381 | Desvio padrão |  | 17.3229 | Desvio padrão |  | 14.8903 | Desvio padrão |  | 12.9252 | Desvio padrão |  | 19.4251 | Desvio padrão |  | 17.8451 | Desvio padrão |  | 16.7515 | Desvio padrão |  | 12.0413 | Desvio padrão |  | 7.4995 | Desvio padrão |  | 28.554 | Desvio padrão |  | 17.2546 | Desvio padrão |  | 9.0955 | Desvio padrão |  | 22.458 | Desvio padrão |  | 47.82 | Desvio padrão |  | 15.5495 | Desvio padrão |  | 4.2498 | Desvio padrão |  | 14.7268 | Desvio padrão |  | 12.5215 | Desvio padrão |  | 11.3845 | Desvio padrão |  | 13.9118 | Desvio padrão |  | 36.8103 | Desvio padrão |  | 5.8846 | Desvio padrão |  | 10.2853 | Desvio padrão |  | 46.7612 | Desvio padrão |  | 17.9349 | Desvio padrão |  | 9.7743 | Desvio padrão |  | 33.4646 | Desvio padrão |  | 18.3755 | Desvio padrão |  | 12.3322 | Desvio padrão |  | 24.2904 | Desvio padrão |  | 6.2298 | Desvio padrão |  | 14.8882 | Desvio padrão |  | 32.2672 | Desvio padrão |  | 7.5694 | Desvio padrão |  | 10.2732 | Desvio padrão |  | 8.0829 | Desvio padrão |  | 16.7468 | Desvio padrão |  | 11.2034 | Desvio padrão |  | 13.5342 | Desvio padrão |  | 7.1409 | Desvio padrão |  | 16.7865 | Desvio padrão |  | 16.826 | Desvio padrão |  | 26.1899 | Desvio padrão |  | 10.0045 | Desvio padrão |  | 8.7952 | Desvio padrão |  | 25.1992 | Desvio padrão |  | 16.8278 | Desvio padrão |  | 6.0277 | Desvio padrão |  | 38.8455 | Desvio padrão |  | 19.3553 | Desvio padrão |  | 9.7836 | Desvio padrão |  | 9.8022 | Desvio padrão |  | 26.2361
CV |  | 13.04% |  | CV |  | 10.29% |  | CV |  | 15.72% |  | CV |  | 16.01% |  | CV |  | 26.63% |  | CV |  | 14.38% |  | CV |  | 18.6% |  | CV |  | 12.72% |  | CV |  | 22.96% |  | CV |  | 13.08% |  | CV |  | 13.43% |  | CV |  | 29.46% |  | CV |  | 9.588% |  | CV |  | 19.08% | CV |  | 16.51% | CV |  | 23.86% | CV |  | 18.16% | CV |  | 22.94% | CV |  | 73.09% | CV |  | 20.4% | CV |  | 25.57% | CV |  | 10.76% | CV |  | 30.48% | CV |  | 24.45% | CV |  | 12.99% | CV |  | 16.76% | CV |  | 56.09% | CV |  | 13.99% | CV |  | 6.189% | CV |  | 13.49% | CV |  | 9.964% | CV |  | 14.75% | CV |  | 14.4% | CV |  | 45.73% | CV |  | 9.794% | CV |  | 12.52% | CV |  | 43.43% | CV |  | 16.72% | CV |  | 10.99% | CV |  | 48.04% | CV |  | 19.19% | CV |  | 11.1% | CV |  | 23.99% | CV |  | 7.38% | CV |  | 19.53% | CV |  | 31.35% | CV |  | 7.947% | CV |  | 8.246% | CV |  | 12.12% | CV |  | 17.35% | CV |  | 14.24% | CV |  | 12.96% | CV |  | 8.862% | CV |  | 18.41% | CV |  | 11.54% | CV |  | 44.02% | CV |  | 12.28% | CV |  | 10.61% | CV |  | 36.79% | CV |  | 24.01% | CV |  | 7.949% | CV |  | 76.67% | CV |  | 13.5% | CV |  | 11.07% | CV |  | 8.945% | CV |  | 30.93%
Pessoas |  | 11 |  | Pessoas |  | 5 |  | Pessoas |  | 5 |  | Pessoas |  | 5 |  | Pessoas |  | 7 |  | Pessoas |  | 6 |  | Pessoas |  | 1 |  | Pessoas |  | 3 |  | Pessoas |  | 7 |  | Pessoas |  | 6 |  | Pessoas |  | 5 |  | Pessoas |  | 3 |  | Pessoas |  | 3 |  | Pessoas |  | 6 | Pessoas |  | 7 | Pessoas |  | 2 | Pessoas |  | 5 | Pessoas |  | 3 | Pessoas |  | 3 | Pessoas |  | 3 | Pessoas |  | 1 | Pessoas |  | 6 | Pessoas |  | 3 | Pessoas |  | 2 | Pessoas |  | 4 | Pessoas |  | 3 | Pessoas |  | 5 | Pessoas |  | 8 | Pessoas |  | 5 | Pessoas |  | 4 | Pessoas |  | 5 | Pessoas |  | 10 | Pessoas |  | 5 | Pessoas |  | 3 | Pessoas |  | 5 | Pessoas |  | 3 | Pessoas |  | 6 | Pessoas |  | 3 | Pessoas |  | 6 | Pessoas |  | 1 | Pessoas |  | 11 | Pessoas |  | 11 | Pessoas |  | 3 | Pessoas |  | 4 | Pessoas |  | 7 | Pessoas |  | 5 | Pessoas |  | 4 | Pessoas |  | 8 | Pessoas |  | 4 | Pessoas |  | 5 | Pessoas |  | 8 | Pessoas |  | 8 | Pessoas |  | 7 | Pessoas |  | 5 | Pessoas |  | 5 | Pessoas |  | 3 | Pessoas |  | 5 | Pessoas |  | 5 | Pessoas |  | 5 | Pessoas |  | 6 | Pessoas |  | 6 | Pessoas |  | 4 | Pessoas |  | 4 | Pessoas |  | 1 | Pessoas |  | 6 | Pessoas |  | 7
Cômodos |  | 8 |  | Cômodos |  | 5 |  | Cômodos |  | 5 |  | Cômodos |  | 7 |  | Cômodos |  | 7 |  | Cômodos |  | 6 |  | Cômodos |  | 5 |  | Cômodos |  | 5 |  | Cômodos |  | 5 |  | Cômodos |  | 6 |  | Cômodos |  | 3 |  | Cômodos |  | 7 |  | Cômodos |  | 9 |  | Cômodos |  | 6 | Cômodos |  | 2 | Cômodos |  | 2 | Cômodos |  | 2 | Cômodos |  | 2 | Cômodos |  | 7 | Cômodos |  | 5 | Cômodos |  | 3 | Cômodos |  | 4 | Cômodos |  | 4 | Cômodos |  | 5 | Cômodos |  | 7 | Cômodos |  | 5 | Cômodos |  | 8 | Cômodos |  | 5 | Cômodos |  | 5 | Cômodos |  | 6 | Cômodos |  | 8 | Cômodos |  | 6 | Cômodos |  | 5 | Cômodos |  | 4 | Cômodos |  | 5 | Cômodos |  | 5 | Cômodos |  | 5 | Cômodos |  | 4 | Cômodos |  | 5 | Cômodos |  | 4 | Cômodos |  | 6 | Cômodos |  | 6 | Cômodos |  | 4 | Cômodos |  | 7 | Cômodos |  | 6 | Cômodos |  | 8 | Cômodos |  | 6 | Cômodos |  | 5 | Cômodos |  | 7 | Cômodos |  | 6 | Cômodos |  | 7 | Cômodos |  | 5 | Cômodos |  | 4 | Cômodos |  | 2 | Cômodos |  | 4 | Cômodos |  | 3 | Cômodos |  | 8 | Cômodos |  | 6 | Cômodos |  | 4 | Cômodos |  | 9 | Cômodos |  | 5 | Cômodos |  | 3 | Cômodos |  | 7 | Cômodos |  | 4 | Cômodos |  | 6 | Cômodos |  | 8
Renda familiar |  | <1SM |  | Renda familiar |  | <1SM |  | Renda familiar |  | <1SM |  | Renda familiar |  | SR |  | Renda familiar |  | 1-2SM |  | Renda familiar |  | <1SM |  | Renda familiar |  | <1SM |  | Renda familiar |  | <1SM |  | Renda familiar |  | 1-2SM |  | Renda familiar |  | <1SM |  | Renda familiar |  | <1SM |  | Renda familiar |  | <1SM |  | Renda familiar |  | 1-2SM |  | Renda familiar |  | 1-2SM | Renda familiar |  | <1SM | Renda familiar |  | <1SM | Renda familiar |  | <1SM | Renda familiar |  | <1SM | Renda familiar |  | 1-2SM | Renda familiar |  | <1SM | Renda familiar |  | <1SM | Renda familiar |  | <1SM | Renda familiar |  | 1-2SM | Renda familiar |  | <1SM | Renda familiar |  | 1-2SM | Renda familiar |  | 1-2SM | Renda familiar |  | <1SM | Renda familiar |  | 1-2SM | Renda familiar |  | <1SM | Renda familiar |  | SR | Renda familiar |  | 1-2SM | Renda familiar |  | <1SM | Renda familiar |  | <1SM | Renda familiar |  | SR | Renda familiar |  | SR | Renda familiar |  | <1SM | Renda familiar |  | <1SM | Renda familiar |  | SR | Renda familiar |  | <1SM | Renda familiar |  | <1SM | Renda familiar |  | SR | Renda familiar |  | <1SM | Renda familiar |  | SR | Renda familiar |  | <1SM | Renda familiar |  | SR | Renda familiar |  | SR | Renda familiar |  | <1SM | Renda familiar |  | 1-2SM | Renda familiar |  | <1SM | Renda familiar |  | 1-2SM | Renda familiar |  | 1-2SM | Renda familiar |  | <1SM | Renda familiar |  | <1SM | Renda familiar |  | <1SM | Renda familiar |  | <1SM | Renda familiar |  | 1-2SM | Renda familiar |  | <1SM | Renda familiar |  | <1SM | Renda familiar |  | <1SM | Renda familiar |  | <1SM | Renda familiar |  | <1SM | Renda familiar |  | <1SM | Renda familiar |  | <1SM | Renda familiar |  | <1SM | Renda familiar |  | 1-2SM | Renda familiar |  | <1SM
Alterações planejadas |  |  |  | Alterações planejadas |  |  |  | Alterações planejadas |  |  |  | Alterações planejadas |  |  |  | Alterações planejadas |  |  |  | Alterações planejadas |  |  |  | Alterações planejadas |  |  |  | Alterações planejadas |  |  |  | Alterações planejadas |  |  |  | Alterações planejadas |  |  |  | Alterações planejadas |  |  |  | Alterações planejadas |  |  |  | Alterações planejadas |  |  |  | Alterações planejadas |  |  | Alterações planejadas |  |  | Alterações planejadas |  |  | Alterações planejadas |  |  | Alterações planejadas |  |  | Alterações planejadas |  |  | Alterações planejadas |  |  | Alterações planejadas |  |  | Alterações planejadas |  |  | Alterações planejadas |  |  | Alterações planejadas |  |  | Alterações planejadas |  |  | Alterações planejadas |  |  | Alterações planejadas |  |  | Alterações planejadas |  |  | Alterações planejadas |  |  | Alterações planejadas |  |  | Alterações planejadas |  |  | Alterações planejadas |  |  | Alterações planejadas |  |  | Alterações planejadas |  |  | Alterações planejadas |  |  | Alterações planejadas |  |  | Alterações planejadas |  |  | Alterações planejadas |  |  | Alterações planejadas |  |  | Alterações planejadas |  |  | Alterações planejadas |  |  | Alterações planejadas |  |  | Alterações planejadas |  |  | Alterações planejadas |  |  | Alterações planejadas |  |  | Alterações planejadas |  |  | Alterações planejadas |  |  | Alterações planejadas |  |  | Alterações planejadas |  |  | Alterações planejadas |  |  | Alterações planejadas |  |  | Alterações planejadas |  |  | Alterações planejadas |  |  | Alterações planejadas |  |  | Alterações planejadas |  |  | Alterações planejadas |  |  | Alterações planejadas |  |  | Alterações planejadas |  |  | Alterações planejadas |  |  | Alterações planejadas |  |  | Alterações planejadas |  |  | Alterações planejadas |  |  | Alterações planejadas |  |  | Alterações planejadas |  |  | Alterações planejadas |  |  | Alterações planejadas
Marca |  | Prodocimo |  | Marca |  | Eletrolux |  | Marca |  | Eletrolux |  | Marca |  | Consul |  | Marca |  | Bosch |  | Marca |  | Consul |  | Marca |  | Consul |  | Marca |  | Eletrolux |  | Marca |  | CEE |  | Marca |  | Eletrolux Prodocimo |  | Marca |  | Consul |  | Marca |  | Prodocimo |  | Marca |  | Consul |  | Marca |  | Consul | Marca |  | Brastemp | Marca |  | Eletrolux | Marca |  | Consul | Marca |  | Consul | Marca |  | Eletrolux | Marca |  | Brastemp | Marca |  | Consul | Marca |  | Consul | Marca |  | Consul | Marca |  | Consul | Marca |  | Consul | Marca |  | Eletrolux | Marca |  | Esmaltec | Marca |  | Consul | Marca |  | Eletrolux | Marca |  | CCE | Marca |  | Brastemp | Marca |  | Consul | Marca |  | Prodocimo | Marca |  | CCE | Marca |  | Consul | Marca |  | Consul | Marca |  | Consul | Marca |  | Consul | Marca |  | CCE | Marca |  | Eletrolux | Marca |  | Prodocimo | Marca |  | CCE | Marca |  | Continental | Marca |  | Continental | Marca |  | Consul | Marca |  | Eletrolux | Marca |  | Esmaltec | Marca |  | Consul | Marca |  | Consul | Marca |  | Consul | Marca |  | Consul | Marca |  | Consul | Marca |  | Consul | Marca |  | Não identificado | Marca |  | Consul | Marca |  | Consul | Marca |  | Consul | Marca |  | Consul | Marca |  | Consul | Marca |  | Consul | Marca |  | Prodocimo | Marca |  | Brastemp | Marca |  | Consul | Marca |  | Esmaltec | Marca |  | Esmaltec | Marca |  | Consul
Modelo |  | 1 Porta |  | Modelo |  | RD30 |  | Modelo |  | RE 29 |  | Modelo |  | CE240 |  | Modelo |  | Style 34 |  | Modelo |  | Partice |  | Modelo |  | Pratice |  | Modelo |  | R260 |  | Modelo |  | CFC Free |  | Modelo |  | R 26 |  | Modelo |  | Luxo |  | Modelo |  | Stork Plus |  | Modelo |  | 280 SL |  | Modelo |  | Pratice 300 | Modelo |  | Clean | Modelo |  | Prosdócimo | Modelo |  | Essencial | Modelo |  | Pratice 30 | Modelo |  | RDE30 | Modelo |  | Quality | Modelo |  | Contest 28 | Modelo |  | Luxo | Modelo |  | Contest 28 | Modelo |  | 300 | Modelo |  | 280 | Modelo |  | RD30 | Modelo |  | ER31 | Modelo |  | Pratice | Modelo |  | R26 | Modelo |  | CFC FRGE | Modelo |  | CYCLE defrost 330 | Modelo |  | Pratice | Modelo |  | R26 | Modelo |  | 320 | Modelo |  | Pratice | Modelo |  | Pratice | Modelo |  | Contest | Modelo |  | Pratice 300 | Modelo |  | 350 | Modelo |  | R230 | Modelo |  | R26 | Modelo |  | 310 | Modelo |  | RC 26 | Modelo |  | 300 | Modelo |  | Essencial | Modelo |  | R 280 | Modelo |  | ER 31 | Modelo |  | Contest 28 | Modelo |  | Contest 28 | Modelo |  | Prosdócimo | Modelo |  | Prosdócimo | Modelo |  | Contest 28 | Modelo |  | Protect 230 | Modelo |  | Não identificado | Modelo |  | Prosdócimo | Modelo |  | Prosdócimo | Modelo |  | 280 | Modelo |  | Pratice 30 | Modelo |  | 320 | Modelo |  | Não identificado | Modelo |  | R26 | Modelo |  | 320 | Modelo |  | Biplex | Modelo |  | Não identificado | Modelo |  | 360 | Modelo |  | Contest
Volume refrigerador |  | 0.20655 |  | Volume refrigerador |  | 0.024 |  | Volume refrigerador |  | 0.20304 |  | Volume refrigerador |  | 0.184 |  | Volume refrigerador |  | 0.2695 |  | Volume refrigerador |  | 0.2025 |  | Volume refrigerador |  | 0.2392 |  | Volume refrigerador |  | 0.2037 |  | Volume refrigerador |  | 0.25758 |  | Volume refrigerador |  | 0.198 |  | Volume refrigerador |  | 0.20196 |  | Volume refrigerador |  | 0.24288 |  | Volume refrigerador |  | 0.1936 |  | Volume refrigerador |  | 0.25116 | Volume refrigerador |  | 0.30794 | Volume refrigerador |  | 0.20196 | Volume refrigerador |  | 0.225 | Volume refrigerador |  | 0.21375 | Volume refrigerador |  | 0.23868 | Volume refrigerador |  | 0.25872 | Volume refrigerador |  | 0.22032 | Volume refrigerador |  | 0.2488 | Volume refrigerador |  | 0.22032 | Volume refrigerador |  | 0.19872 | Volume refrigerador |  | 0.184 | Volume refrigerador |  | 0.2162 | Volume refrigerador |  | 0.23491 | Volume refrigerador |  | 0.2444 | Volume refrigerador |  | 0.2037 | Volume refrigerador |  | 0.27216 | Volume refrigerador |  | 0.19298 | Volume refrigerador |  | 0.24336 | Volume refrigerador |  | 0.1728 | Volume refrigerador |  | 0.22928 | Volume refrigerador |  | 0.20358 | Volume refrigerador |  | 0.24336 | Volume refrigerador |  | 0.20492 | Volume refrigerador |  | 0.2392 | Volume refrigerador |  | 0.28896 | Volume refrigerador |  | 0.18411 | Volume refrigerador |  | 0.1728 | Volume refrigerador |  | 0.2673 | Volume refrigerador |  | 0.2254 | Volume refrigerador |  | 0.0276 | Volume refrigerador |  | 0.21197 | Volume refrigerador |  | 0.20925 | Volume refrigerador |  | 0.23237 | Volume refrigerador |  | 0.21767 | Volume refrigerador |  | 0.18493 | Volume refrigerador |  | 0.1989 | Volume refrigerador |  | 0.1989 | Volume refrigerador |  | 0.16932 | Volume refrigerador |  | 0.18404 | Volume refrigerador |  | 0.18 | Volume refrigerador |  | 0.162 | Volume refrigerador |  | 0.18 | Volume refrigerador |  | 0.17952 | Volume refrigerador |  | 0.2142 | Volume refrigerador |  | 0.23373 | Volume refrigerador |  | 0.18312 | Volume refrigerador |  | 0.2134 | Volume refrigerador |  | 0.23846 | Volume refrigerador |  | 0.336 | Volume refrigerador |  | 0.21094 | Volume refrigerador |  | 0.26744 | Volume refrigerador |  | 0.18
Volume congelador |  | 0.034848 |  | Volume congelador |  | 0.187 |  | Volume congelador |  | 0.02871 |  | Volume congelador |  | 0.021692 |  | Volume congelador |  | 0.029348 |  | Volume congelador |  | 0.03366 |  | Volume congelador |  | 0.02496 |  | Volume congelador |  | 0.0252 |  | Volume congelador |  | 0.0312 |  | Volume congelador |  | 0.0252 |  | Volume congelador |  | 0.020944 |  | Volume congelador |  | 0.02112 |  | Volume congelador |  | 0.02214 |  | Volume congelador |  | 0.032032 | Volume congelador |  | 0.038688 | Volume congelador |  | 0.02754 | Volume congelador |  | 0.026136 | Volume congelador |  | 0.031372 | Volume congelador |  | 0.02484 | Volume congelador |  | 0.04477 | Volume congelador |  | 0.03036 | Volume congelador |  | 0.021824 | Volume congelador |  | 0.03036 | Volume congelador |  | 0.02668 | Volume congelador |  | 0.025024 | Volume congelador |  | 0.02376 | Volume congelador |  | 0.03384 | Volume congelador |  | 0.030888 | Volume congelador |  | 0.0252 | Volume congelador |  | 0.0351 | Volume congelador |  | 0.090288 | Volume congelador |  | 0.030912 | Volume congelador |  | 0.025515 | Volume congelador |  | 0.0351 | Volume congelador |  | 0.02944 | Volume congelador |  | 0.030912 | Volume congelador |  | 0.0276 | Volume congelador |  | 0.0312 | Volume congelador |  | 0.067445 | Volume congelador |  | 0.023085 | Volume congelador |  | 0.025515 | Volume congelador |  | 0.0434 | Volume congelador |  | 0.0276 | Volume congelador |  | 0.0276 | Volume congelador |  | 0.01587 | Volume congelador |  | 0.02816 | Volume congelador |  | 0.028952 | Volume congelador |  | 0.034848 | Volume congelador |  | 0.023392 | Volume congelador |  | 0.026496 | Volume congelador |  | 0.026496 | Volume congelador |  | 0.02376 | Volume congelador |  | 0.020097 | Volume congelador |  | 0.02436 | Volume congelador |  | 0.0264 | Volume congelador |  | 0.02583 | Volume congelador |  | 0.02376 | Volume congelador |  | 0.025 | Volume congelador |  | 0.0299 | Volume congelador |  | 0.015488 | Volume congelador |  | 0.03024 | Volume congelador |  | 0.031977 | Volume congelador |  | 0.0551 | Volume congelador |  | 0.02755 | Volume congelador |  | 0.066176 | Volume congelador |  | 0.027
Termostato |  | Mínimo |  | Termostato |  | Máximo |  | Termostato |  | Médio |  | Termostato |  | Médio |  | Termostato |  | Mínimo |  | Termostato |  | Mínimo |  | Termostato |  | Médio |  | Termostato |  | Mínimo |  | Termostato |  | Mínimo |  | Termostato |  | Mínimo |  | Termostato |  | Médio |  | Termostato |  | Médio |  | Termostato |  | Médio |  | Termostato |  | Médio | Termostato |  | Médio | Termostato |  | Mínimo | Termostato |  | Médio | Termostato |  | Mínimo | Termostato |  | Mínimo | Termostato |  | Médio | Termostato |  | Mínimo | Termostato |  | Mínimo | Termostato |  | Médio | Termostato |  | Médio | Termostato |  | Mínimo | Termostato |  | Médio | Termostato |  | Mínimo | Termostato |  | Médio | Termostato |  | Máximo | Termostato |  | Médio | Termostato |  | Mínimo | Termostato |  | Médio | Termostato |  | Médio | Termostato |  | Médio | Termostato |  | Médio | Termostato |  | Mínimo | Termostato |  | Médio | Termostato |  | Médio | Termostato |  | Médio | Termostato |  | Mínimo | Termostato |  | Mínimo | Termostato |  | Médio | Termostato |  | Mínimo | Termostato |  | Mínimo | Termostato |  | Médio | Termostato |  | Médio | Termostato |  | Médio | Termostato |  | Mínimo | Termostato |  | Médio | Termostato |  | Máximo | Termostato |  | Médio | Termostato |  | Médio | Termostato |  | Minimo | Termostato |  | Minimo | Termostato |  | Médio | Termostato |  | Minimo | Termostato |  | Minimo | Termostato |  | Minimo | Termostato |  | Minimo | Termostato |  | Médio | Termostato |  | Minimo | Termostato |  | Médio | Termostato |  | Minimo | Termostato |  | Minimo | Termostato |  | Médio | Termostato |  | Minimo
Vedação |  | Ruim |  | Vedação |  | Ruim |  | Vedação |  | Ruim |  | Vedação |  | Ruim |  | Vedação |  | Ruim |  | Vedação |  | Ruim |  | Vedação |  | Ruim |  | Vedação |  | Ruim |  | Vedação |  | Ruim |  | Vedação |  | Ruim |  | Vedação |  | Ruim |  | Vedação |  | Ruim |  | Vedação |  | Ruim |  | Vedação |  | Ruim | Vedação |  | Ruim | Vedação |  | Ruim | Vedação |  | Ruim | Vedação |  | Ruim | Vedação |  | Ruim | Vedação |  | Ruim | Vedação |  | Ruim | Vedação |  | Ruim | Vedação |  | Ruim | Vedação |  | Boa | Vedação |  | Ruim | Vedação |  | Ruim | Vedação |  | Ruim | Vedação |  | Ruim | Vedação |  | Ruim | Vedação |  | Ruim | Vedação |  | Ruim | Vedação |  | Ruim | Vedação |  | Ruim | Vedação |  | Ruim | Vedação |  | Ruim | Vedação |  | Ruim | Vedação |  | Ruim | Vedação |  | Ruim | Vedação |  | Ruim | Vedação |  | Ruim | Vedação |  | Ruim | Vedação |  | Ruim | Vedação |  | Ruim | Vedação |  | Ruim | Vedação |  | Ruim | Vedação |  | Ruim | Vedação |  | Ruim | Vedação |  | Ruim | Vedação |  | Ruim | Vedação |  | Ruim | Vedação |  | Ruim | Vedação |  | Ruim | Vedação |  | Ruim | Vedação |  | Ruim | Vedação |  | Ruim | Vedação |  | Ruim | Vedação |  | Ruim | Vedação |  | Ruim | Vedação |  | Ruim | Vedação |  | Ruim | Vedação |  | Ruim | Vedação |  | Ruim | Vedação |  | Ruim | Vedação |  | Ruim | Vedação |  | Ruim | Vedação |  | Ruim
Conservação |  | Ruim |  | Conservação |  | Ruim |  | Conservação |  | Ruim |  | Conservação |  | Ruim |  | Conservação |  | Ruim |  | Conservação |  | Ruim |  | Conservação |  | Ruim |  | Conservação |  | Ruim |  | Conservação |  | Ruim |  | Conservação |  | Ruim |  | Conservação |  | Ruim |  | Conservação |  | Ruim |  | Conservação |  | Ruim |  | Conservação |  | Ruim | Conservação |  | Ruim | Conservação |  | Ruim | Conservação |  | Ruim | Conservação |  | Ruim | Conservação |  | Ruim | Conservação |  | Ruim | Conservação |  | Ruim | Conservação |  | Ruim | Conservação |  | Ruim | Conservação |  | Boa | Conservação |  | Boa | Conservação |  | Ruim | Conservação |  | Ruim | Conservação |  | Ruim | Conservação |  | Ruim | Conservação |  | Ruim | Conservação |  | Regular | Conservação |  | Ruim | Conservação |  | Ruim | Conservação |  | Ruim | Conservação |  | Ruim | Conservação |  | Ruim | Conservação |  | Ruim | Conservação |  | Ruim | Conservação |  | Ruim | Conservação |  | Ruim | Conservação |  | Ruim | Conservação |  | Ruim | Conservação |  | Ruim | Conservação |  | Ruim | Conservação |  | Ruim | Conservação |  | Ruim | Conservação |  | Ruim | Conservação |  | Ruim | Conservação |  | Ruim | Conservação |  | Ruim | Conservação |  | Ruim | Conservação |  | Ruim | Conservação |  | Ruim | Conservação |  | Ruim | Conservação |  | Ruim | Conservação |  | Ruim | Conservação |  | Ruim | Conservação |  | Ruim | Conservação |  | Ruim | Conservação |  | Ruim | Conservação |  | Ruim | Conservação |  | Ruim | Conservação |  | Ruim | Conservação |  | Ruim | Conservação |  | Ruim | Conservação |  | Ruim
Carga |  | Média |  | Carga |  | Média |  | Carga |  | Média |  | Carga |  | Média |  | Carga |  | Média |  | Carga |  | Média |  | Carga |  | Média |  | Carga |  | Vazia |  | Carga |  | Média |  | Carga |  | Média |  | Carga |  | Média |  | Carga |  | Média |  | Carga |  | Média |  | Carga |  | Média | Carga |  | Média | Carga |  | Média | Carga |  | Vazia | Carga |  | Vazia | Carga |  | Média | Carga |  | Média | Carga |  | Média | Carga |  | Média | Carga |  | Média | Carga |  | Média | Carga |  | Média | Carga |  | Média | Carga |  | Média | Carga |  | Média | Carga |  | Média | Carga |  | Média | Carga |  | Média | Carga |  | Média | Carga |  | Média | Carga |  | Média | Carga |  | Média | Carga |  | Média | Carga |  | Vazia | Carga |  | Média | Carga |  | Média | Carga |  | Média | Carga |  | Média | Carga |  | Cheia | Carga |  | Média | Carga |  | Média | Carga |  | Média | Carga |  | Média | Carga |  | Média | Carga |  | Cheia | Carga |  | Média | Carga |  | Média | Carga |  | Média | Carga |  | Média | Carga |  | Médio | Carga |  | Médio | Carga |  | Médio | Carga |  | Médio | Carga |  | Vazia | Carga |  | Média | Carga |  | Média | Carga |  | Média | Carga |  | Vazia | Carga |  | Vazia | Carga |  | Média | Carga |  | Média | Carga |  | Média | Carga |  | Vazia
Verificação operacional |  |  | W | Verificação operacional |  |  | W | Verificação operacional |  |  | W | Verificação operacional |  |  | W | Verificação operacional |  |  | W | Verificação operacional |  |  | W | Verificação operacional |  |  | W | Verificação operacional |  |  | W | Verificação operacional |  |  | W | Verificação operacional |  |  | W | Verificação operacional |  |  | W | Verificação operacional |  |  | W | Verificação operacional |  |  | W | Verificação operacional |  |  | Verificação operacional |  |  | Verificação operacional |  |  | Verificação operacional |  |  | Verificação operacional |  |  | Verificação operacional |  |  | Verificação operacional |  |  | Verificação operacional |  |  | Verificação operacional |  |  | Verificação operacional |  |  | Verificação operacional |  |  | Verificação operacional |  |  | Verificação operacional |  |  | Verificação operacional |  |  | Verificação operacional |  |  | Verificação operacional |  |  | Verificação operacional |  |  | Verificação operacional |  |  | Verificação operacional |  |  | Verificação operacional |  |  | Verificação operacional |  |  | Verificação operacional |  |  | Verificação operacional |  |  | Verificação operacional |  |  | Verificação operacional |  |  | Verificação operacional |  |  | Verificação operacional |  |  | Verificação operacional |  |  | Verificação operacional |  |  | Verificação operacional |  |  | Verificação operacional |  |  | Verificação operacional |  |  | Verificação operacional |  |  | Verificação operacional |  |  | Verificação operacional |  |  | Verificação operacional |  |  | Verificação operacional |  |  | Verificação operacional |  |  | Verificação operacional |  |  | Verificação operacional |  |  | Verificação operacional |  |  | Verificação operacional |  |  | Verificação operacional |  |  | Verificação operacional |  |  | Verificação operacional |  |  | Verificação operacional |  |  | Verificação operacional |  |  | Verificação operacional |  |  | Verificação operacional |  |  | Verificação operacional |  |  | Verificação operacional |  |  | Verificação operacional |  |  | Verificação operacional
Formulas:
De = [a]-31
3

## Sistemas
REFRIGERAÇÃO EM BAIXA RENDA
SISTEMAS
Sistema |  |  | Ação | Quantidade linha de base | Quantidade determinação
1 | Geladeiras |  | Troca geladeira | 1000 | 1000
2
3
4
5
6
7
8
9
10
3

## Exante
REFRIGERAÇÃO EM BAIXA RENDA
AVALIAÇÃO EX ANTE
Cálculo dos benefícios
SISTEMA ATUAL
0 |  | Geladeiras | 0 | 0 | 0 | TOTAL
1 | Tipo de equipamento/tecnologia | Geladeiras | 0
2 | Consumo mensal (kWh/mês) | 52
3 | Potência média utilizada (W) | 71.2329 | 0 | 0 | 0 | 71.2329
4 | Quantidade | 1000 | 0 |  |  | 1000
5 | Funcionamento (h/ano) | 8760
6 | FCP (fator de coincidência na ponta) | 1 | 0
7 | Energia Consumida (MWh/ano) | 624 | 0 |  |  | 624
8 | Demanda média na ponta (kW) | 71.2329 | 0 |  |  | 71.2329
SISTEMA PROPOSTO
10 |  | 0 | 0 | 0 | 0 | TOTAL
11 | Tipo de equipamento/tecnologia | Troca geladeira | 0 | 0 | 0
12 | Consumo mensal (kWh/mês) | 19
13 | Potência média utilizada (W) | 26.0274 |  | 0 | 0 | 26.0274
14 | Quantidade | 1000 | 0 | 0 | 0 | 1000
15 | Funcionamento (h/ano) | 8760 | 0
16 | FCP (fator de coincidência na ponta) | 1 | 0
17 | Energia Consumida (MWh/ano) | 228 | 0 |  |  | 228
18 | Demanda média na ponta (kW) | 26.0274 | 0 |  |  | 26.0274
| RESULTADOS ESPERADOS | [5 empty] | Sistema | Consumidor
20 |  | 0 | 0 | 0 | 0 | TOTAL | R$ | R$
21 | Redução de Demanda na Ponta (kW) | 45.2055 | 0 | 0 | 0 | 45.2055 | 43610.4057 | 0
22 | Redução de Demanda na Ponta (%) | 63.46% |  |  |  | 63.46%
23 | Energia Economizada (MWh/ano) | 396 |  | 0 | 0 | 396 | 50527.9138 | 132436.0948
24 | Energia Economizada (%) | 63.46% |  |  |  | 63.46%
[6 empty] | TOTAL | 94138.3195 | 132436.0948
3

## Custos
| Rubricas (Módulo 10) | Uso final | Aplicação | Sistema
| Materiais e Equipamentos | Geral | Equipamentos | Geral
| Mão de Obra Própria | Iluminação | Outros | 1
| Mão de Obra de Terceiros | Refrigeração |  | 2
| Transporte | Aquecimento d'água |  | 3
| Administração Própria | Cond. Ambiental |  | 4
| Marketing | Sistemas motrizes |  | 5
| Treinamento e Capacitação | Ar comprimido |  | 6
| Descarte de Materiais |  |  | 7
| Medição e Verificação |  |  | 8
| Outros Custos Indiretos |  |  | 9
CUSTOS
|  | Comentário | [11 empty] | Custos previstos - investimento total |  |  |  |  | Custos realizados - investimento total |  |  |  |  | Custos previstos - investimento PEE |  |  |  |  | Custos realizados - investimento PEE
Comentário
| Comentário |  |  | Comentário | [9 empty] | 1419381.0604 | 756130 | 133181.1038 | 250002.9576 | 1419381.0604 | 1419381.0604 | 756130 | 133181.1038 | 250002.9576 | 1419381.0604 | 1254587.4026 | 604904 | 106544.883 | 220976.9948 | 1254587.4026 | 1254587.4026 | 604904 | 106544.883 | 220976.9948 | 1254587.4026 | Custos de M&V
Vida útil
Item | Rubrica | Uso final | Aplicação | Sistema | Descrição | Horas | Anos | Quantidade prevista | Custo unitário previsto | % PEE prevista | Quantidade realizada | Preço unitário realizado | % PEE realizada | Custo total previsto | Custo total equip prev | Custo anual. previsto | Custo anual. com indiretos | Custo total por equip. | Custo total realizado | Custo total equip real | Custo anual. realizado | Custo anual. com indiretos | Custo total por equip. | Custo PEE previsto | Custo PEE equip prev | Custo anual. previsto | Custo anual. com indiretos | Custo total por equip. | Custo PEE realizado | Custo PEE equip real | Custo anual. Realizado | Custo anual. com indiretos | Custo total por equip. |  | Previsto | Realizado
1 | Descarte de Materiais | Geral | Outros | Geral | Descarte |  |  | 1 | 189375 | 100% | 1 | 189375 | 100% | 189375 |  |  |  |  | 189375 |  |  |  |  | 189375 |  |  |  |  | 189375 |  |  |  |  | PEE | 228300 | 228300
2 | Marketing | Geral | Outros | Geral | Campanhas |  |  | 1 | 177737.7717 | 100% | 1 | 177737.7717 | 100% | 177737.7717 |  |  |  |  | 177737.7717 |  |  |  |  | 177737.7717 |  |  |  |  | 177737.7717 |  |  |  |  | Total | 228300 | 228300
3 | Medição e Verificação | Geral | Outros | Geral | M&V |  |  | 1 | 228300 | 100% | 1 | 228300 | 100% | 228300 |  |  |  |  | 228300 |  |  |  |  | 228300 |  |  |  |  | 228300
4 | Materiais e Equipamentos | Iluminação | Equipamentos | 1 | Lâmpadas | 8000 | 4.2061 | 6708 | 8.19 | 80% | 6708 | 8.19 | 80% | 54938.52 | 54938.52 | 15893.2912 | 29834.3361 | 169383.1626 | 54938.52 | 54938.52 | 15893.2912 | 29834.3361 | 169383.1626 | 43950.816 | 43950.816 | 12714.633 | 26370.4958 | 149717.3578 | 43950.816 | 43950.816 | 12714.633 | 26370.4958 | 149717.3578
5 | Materiais e Equipamentos | Iluminação | Equipamentos | 2 | Lâmpadas | 8000 | 3.5639 | 8167 | 8.19 | 80% | 8167 | 8.19 | 80% | 66887.73 | 66887.73 | 22307.0438 | 41874.0104 | 237737.8968 | 66887.73 | 66887.73 | 22307.0438 | 41874.0104 | 237737.8968 | 53510.184 | 53510.184 | 17845.6351 | 37012.3341 | 210135.938 | 53510.184 | 53510.184 | 17845.6351 | 37012.3341 | 210135.938
6 | Materiais e Equipamentos | Iluminação | Equipamentos | 3 | Lâmpadas | 8000 | 9.1706 | 6125 | 8.19 | 80% | 6125 | 8.19 | 80% | 50163.75 | 50163.75 | 7926.6832 | 14879.6953 | 84478.8314 | 50163.75 | 50163.75 | 7926.6832 | 14879.6953 | 84478.8314 | 40131 | 40131 | 6341.3466 | 13152.1258 | 74670.6298 | 40131 | 40131 | 6341.3466 | 13152.1258 | 74670.6298
7 | Mão de Obra Própria | Geral | Outros | Geral | Acompanhamento |  |  | 1 | 5768.55 | 80% | 1 | 5768.55 | 80% | 5768.55 |  |  |  |  | 5768.55 |  |  |  |  | 4614.84 |  |  |  |  | 4614.84
8 | Mão de Obra de Terceiros | Geral | Outros | Geral | Instalação e etc. |  |  | 21000 | 1.174 | 80% | 21000 | 1.174 | 80% | 24653.9987 |  |  |  |  | 24653.9987 |  |  |  |  | 19723.1989 |  |  |  |  | 19723.1989
9 | Outros Custos Indiretos | Geral | Outros | Geral | Embalagem |  |  | 7000 | 5.253 | 80% | 7000 | 5.253 | 80% | 36771.14 |  |  |  |  | 36771.14 |  |  |  |  | 29416.912 |  |  |  |  | 29416.912
10 | Transporte | Geral | Outros | Geral | Transporte |  |  | 1 | 644.6 | 80% | 1 | 644.6 | 80% | 644.6 |  |  |  |  | 644.6 |  |  |  |  | 515.68 |  |  |  |  | 515.68
11 | Materiais e Equipamentos | Refrigeração | Equipamentos | 1 | Geladeiras |  | 10 | 1000 | 584.14 | 80% | 1000 | 584.14 | 80% | 584140 | 584140 | 87054.0855 | 163414.9157 | 927781.1695 | 584140 | 584140 | 87054.0855 | 163414.9157 | 927781.1695 | 467312 | 467312 | 69643.2684 | 144442.0391 | 820063.4771 | 467312 | 467312 | 69643.2684 | 144442.0391 | 820063.4771
12 | [10 empty] | 0 | 0 |  | 0 |  |  |  |  | 0 |  |  |  |  | 0 |  |  |  |  | 0
13 | [10 empty] | 0 | 0 |  | 0 |  |  |  |  | 0 |  |  |  |  | 0 |  |  |  |  | 0
14 | [10 empty] | 0 | 0 |  | 0 |  |  |  |  | 0 |  |  |  |  | 0 |  |  |  |  | 0
15 | [10 empty] | 0 | 0 |  | 0 |  |  |  |  | 0 |  |  |  |  | 0 |  |  |  |  | 0
16 | [10 empty] | 0 | 0 |  | 0 |  |  |  |  | 0 |  |  |  |  | 0 |  |  |  |  | 0
17 | [10 empty] | 0 | 0 |  | 0 |  |  |  |  | 0 |  |  |  |  | 0 |  |  |  |  | 0
18 | [10 empty] | 0 | 0 |  | 0 |  |  |  |  | 0 |  |  |  |  | 0 |  |  |  |  | 0
19 | [10 empty] | 0 | 0 |  | 0 |  |  |  |  | 0 |  |  |  |  | 0 |  |  |  |  | 0
20 | [10 empty] | 0 | 0 |  | 0 |  |  |  |  | 0 |  |  |  |  | 0 |  |  |  |  | 0
21 | [10 empty] | 0 | 0 |  | 0 |  |  |  |  | 0 |  |  |  |  | 0 |  |  |  |  | 0
22 | [10 empty] | 0 | 0 |  | 0 |  |  |  |  | 0 |  |  |  |  | 0 |  |  |  |  | 0
23 | [10 empty] | 0 | 0 |  | 0 |  |  |  |  | 0 |  |  |  |  | 0 |  |  |  |  | 0
24 | [10 empty] | 0 | 0 |  | 0 |  |  |  |  | 0 |  |  |  |  | 0 |  |  |  |  | 0
25 | [10 empty] | 0 | 0 |  | 0 |  |  |  |  | 0 |  |  |  |  | 0 |  |  |  |  | 0
26 | [10 empty] | 0 | 0 |  | 0 |  |  |  |  | 0 |  |  |  |  | 0 |  |  |  |  | 0
Note on D17: ANEEL: Para saber as rubricas disponíveis (Módulo 10 do PROPEE), clique em qualquer célula para abrir a lista suspensa.
Note on E18: ANEEL: Equipamentos ou Outros.
Note on C19: ANEEL: Nesta e outras tabelas da planilha, somente acrescentar linhas ou colunas por meio da opção "Redimensionar Tabela" na guia "Ferramentas de Tabelas".
Note on F19: ANEEL: 1, 2, 3, etc. ou Geral.

## RCB
Uso final | Iluminação |  |  |  | Refrigeração |  |  |  | Aquecimento d'água |  |  |  | Cond. Ambiental |  |  |  | Sistemas motrizes
Planilha | 1 - Iluminação Baixa Renda.xlsx |  |  |  | Esta
Custo | Total |  | PEE |  | Total |  | PEE |  | Total |  | PEE |  | Total |  | PEE |  | Total |  | PEE
| Ex ante | Ex post | Ex ante | Ex post | Ex ante | Ex post | Ex ante | Ex post | Ex ante | Ex post | Ex ante | Ex post | Ex ante | Ex post | Ex ante | Ex post | Ex ante | Ex post | Ex ante | Ex post
Custo total | 491599.8909 | 491599.8909 | 434523.9256 | 434523.9256 | 927781.1695 | 927781.1695 | 820063.4771 | 820063.4771
Ótica do sistema
Custo total anualizado | 86588.0419 | 86588.0419 | 76534.9557 | 76534.9557 | 163414.9157 | 163414.9157 | 144442.0391 | 144442.0391
Benefício anual | 556420.8096 | 560309.4171 | 556420.8096 | 560309.4171 | 94138.3195 | 99580.9932 | 94138.3195 | 99580.9932
RCB | 0.15562 | 0.15454 | 0.13755 | 0.13659 | 1.7359 | 1.641 | 1.5344 | 1.4505
Ótica do consumidor
Custo total anualizado | 86588.0419 | 86588.0419 | 76534.9557 | 76534.9557 | 163414.9157 | 163414.9157 | 144442.0391 | 144442.0391
Benefício anual | 443168.497 | 443004.5488 | 443168.497 | 443004.5488 | 132436.0948 | 134636.7638 | 132436.0948 | 134636.7638
RCB | 0.19538 | 0.19546 | 0.1727 | 0.17276 | 1.2339 | 1.2137 | 1.0907 | 1.0728
Projeto total |  |  |  |  | Comentário
Custo | Total |  | PEE
| Ex ante | Ex post | Ex ante | Ex post
Custo total | 1419381.0604 | 1419381.0604 | 1254587.4026 | 1254587.4026
Ótica do sistema
Custo total anualizado | 250002.9576 | 250002.9576 | 220976.9948 | 220976.9948
Benefício anual | 650559.1291 | 659890.4104 | 650559.1291 | 659890.4104
RCB | 0.38429 | 0.37886 | 0.33967 | 0.33487
Ótica do consumidor
Custo total anualizado | 250002.9576 | 250002.9576 | 220976.9948 | 220976.9948
Benefício anual | 575604.5919 | 577641.3126 | 575604.5919 | 577641.3126
RCB | 0.43433 | 0.4328 | 0.3839 | 0.38255
Investimento aceito | 220976.9948 | R$/ano
| 1254587.4026 | R$
Investimento glosado | 0 | R$
Note on G16: ANEEL: Nesta guia "RCB" somente deverão ser preenchidas as células relativas aos outros usos finais do projeto, com as referências correspondentes a cada planilha.

## AmLB
REFRIGERAÇÃO EM BAIXA RENDA
AMOSTRAGEM DO PERÍODO DA LINHA DE BASE
Sistema |  | Geladeiras
| No equipamentos | 1000
| NBR 5426 | 32
| z | 1.96
| Confiabilidade | 95%
| e (meta de precisão) | 10%
| cv estimado | 0.4
| n0 | 61.4634
| n | 57.9044
Análise dos resultados
| Amostra inicial | 66
| Amostra realizada | 66
| Média | 52.4453 | kWh/mês
| Desvio padrão amostral | 20.0898 | kWh/mês
| cv calculado | 38.31%
| e (precisão encontrada) | 9.242%
Distribuição temporal |  | Comentário |  | Comentário
Amostras
| Mês | Disponibilidade | Cálculo | Distribuição
Janeiro
Fevereiro
Março
Abril
Maio
Junho
Julho
| Agosto | 1 | 16 | 16
| Setembro | 1 | 16 | 17
| Outubro | 1 | 16 | 16
| Novembro | 1 | 16 | 17
Dezembro
| Total | 4 | 64 | 66
|  | Resto | 2 | 0
2
Note on D40: ANEEL: Preencher os meses disponíveis para medição com "1".
Note on F40: ANEEL: Distribuir o "Resto" (célula E58) por meses alternados.

## LinhaBase
REFRIGERAÇÃO EM BAIXA RENDA
DADOS DO PERÍODO DA LINHA DE BASE
Responsável
Sistema |  |  | Geladeiras
| Número de amostras |  | 66
Consumo |  |  | Geladeiras
| Média |  | 52.4453 | kWh/mês
| Desvio padrão |  | 20.0898 | kWh/mês
| CV |  | 38.31%
| Erro padrão |  | 2.4729 | kWh/mês
| Incerteza |  | 4.9387 | kWh/mês
9.417%
Modelo |  |  | Geladeiras
| Coeficiente linear |  | 29.3392 | kWh/mês
| Declividade |  | 0.95855 | kWh/mês/oC
| R2 |  | 0.0018906
| Erro padrão |  | 20.227 | kWh/mês
| CV(EMQ) |  | 38.57%
| Estatística t |  | 0.34817
| Incerteza |  | 40.3962 | kWh/mês
77.03%
|  |  | Sugestão |  | Decisão
| Validar regressão? |  | NÃO |  | NÃO
Demanda na ponta |  |  | Geladeiras
| Média |  | 76.2386 | W
| Desvio padrão |  | 27.9886 | W
| CV |  | 36.71%
| Erro padrão |  | 3.4452 | W
| Incerteza |  | 6.8804 | W
9.025%
Período da linha de base
| Datas | Início | 2013-07-30 |  | Término | 2013-11-14
Medição de energia
| Medidores | Fabric. | ELO | Mod/série | 2113
| Última calibração | Data |  |  | Validade
|  | %VM | dms | Valor dms
| Precisão medidor | 1%
| Erro padrão |  | 0.52445 | kWh/mês
| Incerteza |  | 0.2626 | kWh/mês
0.5007%
Medição de temperatura
| Estação meteorológica | Estação : ITABAIANINHA - SE (OMM: 83195)
Análise de regressão
| PROJ.LIN | 0.95855 | 29.3392
|  | 2.7531 | 66.4104
| R2 / EP | 0.0018906 | 20.227
|  | 0.12122 | 64
|  | 49.597 | 26184.5289
Dados de medição |  | Geladeiras
| Consumo | Resid. | kWh/mês | oC | Ponta (W)
|  | 1 | 58.2962 | 23.105 | 76
|  | 2 | 55.7006 | 23.1059 | 88.8
|  | 3 | 41.0963 | 23.2464 | 57.8667
|  | 4 | 30.7786 | 23.2442 | 51.4667
|  | 5 | 35.2992 | 23.2554 | 53.0667
|  | 6 | 49.1562 | 23.1021 | 74.25
|  | 7 | 38.4956 | 23.103 | 56.8889
|  | 8 | 72.689 | 22.8593 | 101.8667
|  | 9 | 103.6341 | 22.8618 | 142.9333
|  | 10 | 41.2947 | 22.8682 | 62.6667
|  | 11 | 38.4956 | 22.8644 | 50.1333
|  | 12 | 40.8627 | 22.8657 | 63.4667
|  | 13 | 37.5626 | 22.8606 | 49.8667
|  | 14 | 48.1368 | 22.8631 | 77.8667
|  | 15 | 58.5728 | 22.9025 | 90.4
|  | 16 | 36.8369 | 22.904 | 55.4667
|  | 17 | 45.2686 | 22.8918 | 78.75
|  | 18 | 50.6249 | 22.8964 | 83.5556
|  | 19 | 34.3316 | 22.8795 | 48
|  | 20 | 41.2083 | 22.8902 | 54.25
|  | 21 | 35.7138 | 23.9806 | 53.5873
|  | 22 | 112.636 | 23.9806 | 145.0159
|  | 23 | 58.6246 | 23.9721 | 91.7333
|  | 24 | 33.0012 | 23.9744 | 60.5333
|  | 25 | 25.3643 | 23.9754 | 43.4667
|  | 26 | 33.7614 | 23.9785 | 51.9344
|  | 27 | 35.2646 | 23.9775 | 52
|  | 28 | 43.9037 | 23.5081 | 58.9333
|  | 29 | 47.9813 | 24.744 | 68.2667
|  | 30 | 36.3359 | 24.7463 | 54.9333
|  | 31 | 70.7193 | 24.7463 | 107.4667
|  | 32 | 37.6663 | 24.7477 | 50.9333
|  | 33 | 53.1129 | 24.7477 | 76
|  | 34 | 33.8478 | 24.7344 | 53.8667
|  | 35 | 58.7974 | 24.7352 | 73.8667
|  | 36 | 101.3707 | 23.5156 | 159.7333
|  | 37 | 65.8987 | 23.5144 | 97.8667
|  | 38 | 42.5214 | 23.514 | 77.3333
|  | 39 | 66.0024 | 23.5164 | 97.3115
|  | 40 | 74.9006 | 23.5132 | 103.4667
|  | 41 | 67.9893 | 23.514 | 89.0667
|  | 42 | 56.3266 | 25.1576 | 78.1333
|  | 43 | 36.3359 | 25.1582 | 54.6667
|  | 44 | 49.0525 | 25.0627 | 51.2
|  | 45 | 37.5799 | 25.1584 | 56.5333
|  | 46 | 60.7844 | 25.1579 | 81.6
|  | 47 | 34.5044 | 25.0858 | 51.9344
|  | 48 | 48.0331 | 25.0755 | 77.0667
|  | 49 | 54.2878 | 25.2065 | 72.5333
|  | 50 | 69.1643 | 25.2021 | 99.4667
|  | 51 | 101.4398 | 25.2035 | 138.9333
|  | 52 | 68.8187 | 24.7132 | 93.3333
|  | 53 | 40.4308 | 24.7115 | 61.0667
|  | 54 | 64.3264 | 24.7132 | 103.2
|  | 55 | 101.6817 | 24.715 | 135.7333
|  | 56 | 54.9444 | 24.7158 | 77.0667
|  | 57 | 35.7657 | 24.7185 | 53.8667
|  | 58 | 43.5236 | 25.5953 | 72.2667
|  | 59 | 45.0267 | 24.9697 | 55.4667
|  | 60 | 37.649 | 24.9625 | 50.9333
|  | 61 | 44.3356 | 24.9806 | 71.7333
|  | 62 | 43.6791 | 24.977 | 68.5333
|  | 63 | 98.0187 | 24.9734 | 147.4667
|  | 64 | 36.6296 | 24.977 | 50.4
|  | 65 | 64.8966 | 24.9661 | 99.7333
|  | 66 | 40.3972 | 25.5782 | 44
|  | Resumo | kWh/mês | oC | Ponta (W)
|  | Total | 3461.387 | 1590.941 | 5031.7446
|  | Média | 52.4453 | 24.1052 | 76.2386
|  | Desv pad | 20.0898 | 0.91129 | 27.9886
|  | CV | 38.31% | 3.78% | 36.71%
|  | e | 9.242% | 0.9121% | 8.857%
2

## AmDeterm
REFRIGERAÇÃO EM BAIXA RENDA
AMOSTRAGEM DO PERÍODO DE DETERMINAÇÃO DA ECONOMIA
Sistema |  | Geladeiras
| Unidades beneficiadas | 1000
| NBR 5426 | 32
| z | 1.96
| Confiabilidade | 95%
| e (meta de precisão) | 10%
| cv estimado | 0.3
| n0 | 34.5731
| n | 33.4178
Análise dos resultados
| Amostra inicial | 32
| Amostra realizada | 32
| Média | 18.8969 | kWh/mês
| Desvio padrão amostral | 0.64402 | kWh/mês
| cv calculado | 0.034081
| e (precisão encontrada) | 1.181%
Distribuição temporal |  | Comentário |  | Comentário
Amostras
| Mês | Disponibilidade | Cálculo | Distribuição
| Janeiro | 1 | 10 | 11
Fevereiro
Março
Abril
Maio
Junho
Julho
Agosto
Setembro
Outubro
| Novembro | 1 | 10 | 10
| Dezembro | 1 | 10 | 11
| Total | 3 | 30 | 32
|  | Resto | 2 | 0
2
Note on D41: ANEEL: Preencher os meses disponíveis para medição com "1".
Note on F41: ANEEL: Distribuir o "Resto" (célula E58) por meses alternados.

## Determ
REFRIGERAÇÃO EM BAIXA RENDA
DADOS DO PERÍODO DE DETERMINAÇÃO DA ECONOMIA
Responsável
Sistema |  |  | Geladeiras
| Número de amostras |  | 32
Consumo |  |  | Geladeiras
| Média |  | 18.8969 | kWh/mês
| Desvio padrão |  | 0.64402 | kWh/mês
| CV |  | 3.408%
| Erro padrão |  | 0.11385 | kWh/mês
| Incerteza |  | 0.2322 | kWh/mês
1.229%
Modelo |  |  | Geladeiras
| Coeficiente linear |  | 16.8176 | kWh/mês
| Declividade |  | 0.079177 | kWh/mês/oC
| R2 |  | 0.10134
| Erro padrão |  | 0.62061 | kWh/mês
| CV(EMQ) |  | 3.284%
| Estatística t |  | 1.8393
| Incerteza |  | 1.2657 | kWh/mês
|  |  | Sugestão |  | Decisão
| Validar regressão? |  | NÃO |  | NÃO
Demanda na ponta |  |  | Geladeiras
| Média |  | 26.2617 | W
| Desvio padrão |  | 2.5894 | W
| CV |  | 9.86%
| Erro padrão |  | 0.45775 | W
| Incerteza |  | 0.93358 | W
3.555%
Período de determinação da economia |  |  | Geladeiras
| Datas | Início | 2013-07-30 |  | Término | 2013-11-14
Medição de energia
| Medidores | Fabric. | ELO | Mod/série | 2113
| Última calibração | Data |  |  | Validade
|  | %VM | dms | Valor dms
| Precisão medidor | 1%
| Erro padrão |  | 0.18897 | kW
| Incerteza |  | 0.092654 | kW
0.4903%
Medição de temperatura
| Estação meteorológica | Estação : ITABAIANINHA - SE (OMM: 83195)
Análise de regressão
| PROJ.LIN | 0.079177 | 16.8176
|  | 0.043046 | 1.1358
| R2 / EP | 0.10134 | 0.62061
|  | 3.3832 | 30
|  | 1.3031 | 11.5547
Dados de medição |  | Geladeiras
| Consumo | Resid. | kWh/mês | oC | Ponta (W)
|  | 1 | 19.0864 | 23.105 | 25.6352
|  | 2 | 18.0891 | 23.1059 | 24.7199
|  | 3 | 19.2032 | 23.2464 | 26.6976
|  | 4 | 19.2424 | 23.2442 | 28.7769
|  | 5 | 18.1127 | 23.2554 | 25.5035
|  | 6 | 18.6537 | 23.1021 | 27.047
|  | 7 | 18.3091 | 23.103 | 23.2963
|  | 8 | 17.9466 | 22.8593 | 26.9004
|  | 9 | 19.9366 | 22.8618 | 28.9538
|  | 10 | 19.3479 | 22.8682 | 30.4432
|  | 11 | 18.6408 | 22.8644 | 28.0544
|  | 12 | 18.5796 | 22.8657 | 24.2352
|  | 13 | 19.18 | 22.8606 | 23.9051
|  | 14 | 18.7709 | 22.8631 | 22.8922
|  | 15 | 18.98 | 22.9025 | 23.2801
|  | 16 | 18.7305 | 22.904 | 28.5765
|  | 17 | 18.9584 | 22.8918 | 33.1259
|  | 18 | 20.0572 | 22.8964 | 26.4644
|  | 19 | 19.1462 | 22.8795 | 27.6697
|  | 20 | 18.9733 | 22.8902 | 24.1549
|  | 21 | 18.7778 | 23.9806 | 25.989
|  | 22 | 17.865 | 23.9806 | 21.0233
|  | 23 | 18.5893 | 23.9721 | 23.8578
|  | 24 | 18.5365 | 23.9744 | 24.9259
|  | 25 | 19.5552 | 23.9754 | 28.2721
|  | 26 | 19.2745 | 23.9785 | 29.1385
|  | 27 | 18.8818 | 23.9775 | 24.0841
|  | 28 | 20.4746 | 23.5081 | 24.7889
|  | 29 | 19.7252 | 24.744 | 25.8662
|  | 30 | 17.6051 | 24.7463 | 24.3929
|  | 31 | 19.0951 | 24.7463 | 28.7373
|  | 32 | 18.3761 | 24.7477 | 28.9645
|  | Resumo | kW médio | Min/dia | oC
|  | Total | 604.7009 | 749.9009 | 840.373
|  | Média | 18.8969 | 23.4344 | 26.2617
|  | Desv pad | 0.64402 | 0.6605 | 2.5894
|  | CV | 3.408% | 2.818% | 9.86%
|  | e | 1.181% | 0.9765% | 3.416%
2

## Relatório
REFRIGERAÇÃO EM BAIXA RENDA
RELATÓRIO DE M&V
Sistema |  | Geladeiras
|  | base |  | determ.
| Unidades | 1000 |  | 1000
| Consumo linha de base | 52.4453 |  | kWh/mês
| Consumo determinação | 18.8969 |  | kWh/mês
| Demanda ponta linha de base | 76.2386 |  | W
| Demanda ponta determinação | 26.2617 |  | W
|  | Coef. linear | Declividade | Uso
| Modelo linha de base | 29.3392 | 0.95855 | NÃO
|  | Coef. linear | Declividade | Uso
| Modelo determinação | 16.8176 | 0.079177 | NÃO
| Temperatura média anual normalizada |  |  | oC
| Energia linha de base normalizada | por residência | 52.4453 | kWh/mês
|  | do projeto | 629.3431 | MWh/ano
| Energia determinação normalizada | por residência | 18.8969 | kWh/mês
|  | do projeto | 226.7628 | MWh/ano
| Demanda ponta linha de base | por residência | 76.2386 | W
|  | do projeto | 76.2386 | kW
| Demanda ponta determinação | por residência | 26.2617 | kW
|  | do projeto | 26.2617 | kW
Economia energia |  | Geladeiras
| Energia - Sistemas | 402.5803 | MWh/ano
| Energia - total | 402.5803 | MWh/ano
| RDP - Sistemas | 49.9769 | kW
| RDP - Total | 49.9769 | kW
Economia monetária (ótica do sistema)
| Energia Sistemas | 51367.5279 | R$/ano
| Energia total | 51367.5279 | R$/ano
| RDP Sistemas | 48213.4653 | R$/ano
| RDP total | 48213.4653 | R$/ano
| Sistemas total | 99580.9932 | R$/ano
| Projeto total | 99580.9932 | R$/ano
Economia monetária (ótica do consumidor)
| Energia | 134636.7638 | R$/ano
| RDP | 0 | R$/ano
| Total Sistemas | 134636.7638 | R$/ano
| Projeto | 134636.7638 | R$/ano
Investimento total
| Sistemas anualizado | 163414.9157 | R$
| Total projeto anualizado | 163414.9157 | R$
Investimento PEE
| Sistemas anualizado | 144442.0391 | R$
| Total projeto anualizado | 144442.0391 | R$
RCB investimento total (ótica do sistema)
| Sistemas | 1.641
| Total | 1.641
RCB investimento PEE (ótica do sistema)
| Sistemas | 1.4505
| Total | 1.4505
RCB investimento total (ótica do consumidor)
| Sistemas | 1.2137
| Total | 1.2137
RCB investimento PEE (ótica do consumidor)
| Sistemas | 1.0728
| Total | 1.0728
Diferenças ex post ex ante |  |  | Energia | Demanda | RCB
| óticas do PEE e do sistema |  | MWh | kW-mês | 1
|  | Ex ante | 396 | 45.2055 | 1.5344
|  | Ex post | 402.5803 | 49.9769 | 1.4505
|  | Diferença | -6.5803 | -4.7714 | 0.083862
|  |  | -1.662% | -10.55% | 5.466%
| Investimento aceito | 79664.7946 | R$/ano
|  | 452293.4517 | R$ |  |  | Comentário
| Investimento glosado | 367770.0254 | R$
Custo da energia evitada (PEE)
| Energia evitada | 185.0774 | R$/MWh
| Demanda reduzida na ponta | 1399.3173 | R$/kW
Custo da energia evitada (investimento total)
| Energia evitada | 209.3878 | R$/MWh
| Demanda reduzida na ponta | 1583.1216 | R$/kW
Vida útil
| Média do uso final | 10 | anos
3
2
Note on H123: ANEEL: este cálculo leva em conta somente este uso final. O cálculo definitivo está na guia "RCB".

## Incerteza
REFRIGERAÇÃO EM BAIXA RENDA
INCERTEZA
Sistema |  | Geladeiras
| Unidades beneficiadas | 1000
Consumo linha de base |  | Geladeiras
| Valor médio | 52.4453 | kWh/mês
| Regressão temperatura | NÃO
| Erro padrão medição | 0.52445 | kWh/mês
| Incerteza medição | 0.5007%
| Erro padrão amostragem | 2.4729 | kWh/mês
| Incerteza amostragem | 9.417%
| Erro padrão modelagem | 0 | kWh/mês
| Incerteza modelagem | 0%
| Erro padrão total | 2.5279 | kWh/mês
| Incerteza total | 5.0485 | kWh/mês
9.626%
Consumo determinação |  | Geladeiras
| Valor médio | 18.8969 | kWh/mês
| Regressão temperatura | NÃO
| Erro padrão medição | 0.18897 | kWh/mês
| Incerteza medição | 0.4903%
| Erro padrão amostragem | 0.11385 | kWh/mês
| Incerteza amostragem | 1.229%
| Erro padrão modelagem | 0 | kWh/mês
| Incerteza modelagem | 0%
| Erro padrão total | 0.22061 | kWh/mês
| Incerteza total | 0.44995 | kWh/mês
1.167%
Consumo economizado |  | Geladeiras
| Consumo economizado | 33.5484 | kWh/mês
| Incerteza economia | 5.0686 | kWh/mês
15.11%
Demanda ponta linha de base |  | Geladeiras
| Valor médio | 76.2386 | W
| Erro padrão medição | 0.52445 | W
| Incerteza medição | 0.5007%
| Erro padrão amostragem | 3.4452 | W
| Incerteza amostragem | 9.025%
| Erro padrão total | 3.4848 | W
| Incerteza total | 6.9597 | W
9.129%
Demanda ponta determinação |  | Geladeiras
| Valor médio | 26.2617 | W
| Erro padrão medição | 0.18897 | W
| Incerteza medição | 0.4903%
| Erro padrão amostragem | 0.45775 | W
| Incerteza amostragem | 3.555%
| Erro padrão total | 0.49522 | W
| Incerteza total | 1.01 | W
3.846%
Demanda reduzida na ponta |  | Geladeiras
| Demanda reduzida | 49.9769 | W
| Incerteza economia | 7.0326 | W
14.07%
2

## Resumo
RESUMO
1 | Distribuidora | 0
2 | Projeto no | APLPEE0046_PROJETO_0008_S01
3 | Tipo | REFRIGERAÇÃO EM BAIXA RENDA
4 | Data | 2013-07-01 |  |  |  | 0 | 0 | 0 | 0 | 0 | 0
5 | Tecnologias usadas | Troca geladeira | 0 | 0 | 0 | 0 | 0 | 0 | 0 | 0 | 0
6 | Unidades atendidas | 1000 | 0 | 0 | 0 | 0 | 0 | 0 | 0 | 0 | 0
7 | Consumidores beneficiados | 41587 | 41590 | 41591 | 43405 | 46832 | 49929 | 93772 | 38056 | 41356 | 41357
8 | Economia energia | 402.5803 | MWh/ano
9 | Redução de demanda na ponta | 49.9769 | kW
10 | Economia monetária (ótica do sistema) | 99580.9932 | R$/ano
11 | Economia monetária (ótica do consumidor) | 134636.7638 | R$/ano
12 | Investimento total | 927781.1695 | R$
13 | Investimento total (PEE) | 820063.4771 | R$ | 88.39%
14 | RCB |  | Investimento total | Investimento PEE
|  | Sistema | 1.641 | 1.4505
|  | Consumidor | 1.2137 | 1.0728
15 | Custo da energia evitada |  | Investimento total | Investimento PEE
|  | Energia evitada | 209.3878 | 185.0774 | R$/MWh
|  | Demanda reduzida na ponta | 1583.1216 | 1399.3173 | R$/kW