## Início
ILUMINAÇÃO
Controle de revisões
|  | Rev. | Data |  | Motivo
|  | 0 | 2014-07-29 |  | Lançamento do Guia de M&V
| Comentário |  |  | Comentário |  | Comentário
Comentário
Note on G18: ANEEL: dados administrativos do projeto.
Note on M18: ANEEL: complementar dados do horário de ponta e temperatura do local.
Note on O18: ANEEL: dados dos consumidores para estudos de longo prazo.
Note on P91: ANEEL: as memórias de massa deverão ser colocadas em planilhas separadas e enviadas em conjunto.
4
Início
Apoio
Preço
3o ciclo
3o ciclo?
SIM
NÃO
Projeto
Consum
Dados dos consumidores
Passos preliminares
SIM
Ex ante
Avaliação ex ante (dados estimados)
Custos
Cálculo do benefício
Cálculo do custo
RCB
Outros usos finais
AmLB
Amostra da linha de base
LinhaBase
Dados da linha de base
Memórias de massa
AmDeterm
Amostra do período de determinação da economia
Determ
Dados do período de determinação da economia
Memórias de massa
Relatório
Incerteza
Avaliação ex post (dados medidos)
Custos reais apurados
Sistemas

## Apoio
TABELAS DE APOIO
NBR 5426 com regime de inspeção severa, nível I | Início | Fim | Amostra
| 2 | 8 | 2
| 9 | 15 | 2
| 16 | 25 | 3
| 26 | 50 | 5
| 51 | 90 | 5
| 91 | 150 | 8
| 151 | 280 | 13
| 281 | 500 | 20
| 501 | 1200 | 32
| 1201 | 3200 | 50
| 3201 | 10000 | 80
| 10001 | 35000 | 125
| 35001 | 150000 | 200
| 150001 | 500000 | 315
| 500001 |  | 500
Horário de ponta | 18:30 | a | 21:30
Salvador
Calendário | Dia | Dia semana | Útil/Não útil | Temp
| 2010-01-01 | 8 | Não útil | 27.2792
| 2010-01-02 | 6 | Não útil | 26.0771
| 2010-01-03 | 7 | Não útil | 25.8042
| 2010-01-04 | 1 | Útil | 26.9042
| 2010-01-05 | 2 | Útil | 26.8042
| 2010-01-06 | 3 | Útil | 27.325
| 2010-01-07 | 4 | Útil | 27.3458
| 2010-01-08 | 5 | Útil | 27.9437
| 2010-01-09 | 6 | Não útil | 26.9521
| 2010-01-10 | 7 | Não útil | 27.2479
| 2010-01-11 | 1 | Útil | 27.2333
| 2010-01-12 | 2 | Útil | 26.6979
| 2010-01-13 | 3 | Útil | 24.65
| 2010-01-14 | 4 | Útil | 27.5104
| 2010-01-15 | 5 | Útil | 27.4813
| 2010-01-16 | 6 | Não útil | 26.3354
| 2010-01-17 | 7 | Não útil | 27.45
| 2010-01-18 | 1 | Útil | 25.0021
| 2010-01-19 | 2 | Útil | 26.3083
| 2010-01-20 | 3 | Útil | 27.2417
| 2010-01-21 | 4 | Útil | 27.3875
| 2010-01-22 | 5 | Útil | 27.9438
| 2010-01-23 | 6 | Não útil | 28.2563
| 2010-01-24 | 7 | Não útil | 28.1479
| 2010-01-25 | 1 | Útil | 28.05
| 2010-01-26 | 2 | Útil | 27.0479
| 2010-01-27 | 3 | Útil | 27.5625
| 2010-01-28 | 4 | Útil | 28.2271
| 2010-01-29 | 5 | Útil | 28.35
| 2010-01-30 | 6 | Não útil | 28.0333
| 2010-01-31 | 7 | Não útil | 28.0104
| 2010-02-01 | 1 | Útil | 28.675
| 2010-02-02 | 2 | Útil | 28.3688
| 2010-02-03 | 3 | Útil | 28.2958
| 2010-02-04 | 4 | Útil | 28.3354
| 2010-02-05 | 5 | Útil | 28.5
| 2010-02-06 | 6 | Não útil | 28.2042
| 2010-02-07 | 7 | Não útil | 28.1542
| 2010-02-08 | 1 | Útil | 27.9292
| 2010-02-09 | 2 | Útil | 27.4979
| 2010-02-10 | 3 | Útil | 28.0583
| 2010-02-11 | 4 | Útil | 27.525
| 2010-02-12 | 5 | Útil | 27.6792
| 2010-02-13 | 6 | Não útil | 27.525
| 2010-02-14 | 7 | Não útil | 27.9896
| 2010-02-15 | 1 | Útil | 28.4396
| 2010-02-16 | 8 | Não útil | 28.6104
| 2010-02-17 | 3 | Útil | 28.6292
| 2010-02-18 | 4 | Útil | 28.3729
| 2010-02-19 | 5 | Útil | 28.6562
| 2010-02-20 | 6 | Não útil | 28.3063
| 2010-02-21 | 7 | Não útil | 28.0646
| 2010-02-22 | 1 | Útil | 28.1854
| 2010-02-23 | 2 | Útil | 28.5021
| 2010-02-24 | 3 | Útil | 27.6125
| 2010-02-25 | 4 | Útil | 28.0083
| 2010-02-26 | 5 | Útil | 27.8292
| 2010-02-27 | 6 | Não útil | 28.8187
| 2010-02-28 | 7 | Não útil | 28.4271
| 2010-03-01 | 1 | Útil | 28.6542
| 2010-03-02 | 2 | Útil | 28.7167
| 2010-03-03 | 3 | Útil | 28.6042
| 2010-03-04 | 4 | Útil | 28.4896
| 2010-03-05 | 5 | Útil | 27.1229
| 2010-03-06 | 6 | Não útil | 27.6875
| 2010-03-07 | 7 | Não útil | 27.3437
| 2010-03-08 | 1 | Útil | 27.3208
| 2010-03-09 | 2 | Útil | 27.8458
| 2010-03-10 | 3 | Útil | 28.0563
| 2010-03-11 | 4 | Útil | 28.3271
| 2010-03-12 | 5 | Útil | 28.1104
| 2010-03-13 | 6 | Não útil | 28.3292
| 2010-03-14 | 7 | Não útil | 28.5062
| 2010-03-15 | 1 | Útil | 28.4125
| 2010-03-16 | 2 | Útil | 28.4417
| 2010-03-17 | 3 | Útil | 27.9187
| 2010-03-18 | 4 | Útil | 27.2542
| 2010-03-19 | 5 | Útil | 26.6417
| 2010-03-20 | 6 | Não útil | 26.6333
| 2010-03-21 | 7 | Não útil | 26.7875
| 2010-03-22 | 1 | Útil | 27.4667
| 2010-03-23 | 2 | Útil | 25.3542
| 2010-03-24 | 3 | Útil | 26.775
| 2010-03-25 | 4 | Útil | 26.5625
| 2010-03-26 | 5 | Útil | 27.2708
| 2010-03-27 | 6 | Não útil | 27.6333
| 2010-03-28 | 7 | Não útil | 26.1583
| 2010-03-29 | 1 | Útil | 26.6542
| 2010-03-30 | 2 | Útil | 27.7812
| 2010-03-31 | 3 | Útil | 27.7146
| 2010-04-01 | 4 | Útil | 27.4333
| 2010-04-02 | 8 | Não útil | 27.1083
| 2010-04-03 | 6 | Não útil | 25.2917
| 2010-04-04 | 7 | Não útil | 26.4792
| 2010-04-05 | 1 | Útil | 27.0313
| 2010-04-06 | 2 | Útil | 27.2896
| 2010-04-07 | 3 | Útil | 27.9396
| 2010-04-08 | 4 | Útil | 24.4646
| 2010-04-09 | 5 | Útil | 23.6562
| 2010-04-10 | 6 | Não útil | 23.7396
| 2010-04-11 | 7 | Não útil | 25.3958
| 2010-04-12 | 1 | Útil | 24.4333
| 2010-04-13 | 2 | Útil | 25.7729
| 2010-04-14 | 3 | Útil | 24.9542
| 2010-04-15 | 4 | Útil | 24.1646
| 2010-04-16 | 5 | Útil | 25.3625
| 2010-04-17 | 6 | Não útil | 26.0938
| 2010-04-18 | 7 | Não útil | 26.9604
| 2010-04-19 | 1 | Útil | 26.4917
| 2010-04-20 | 2 | Útil | 26.3688
| 2010-04-21 | 8 | Não útil | 25.3542
| 2010-04-22 | 8 | Não útil | 25.5396
| 2010-04-23 | 5 | Útil | 25.7063
| 2010-04-24 | 6 | Não útil | 27.0229
| 2010-04-25 | 7 | Não útil | 26.4208
| 2010-04-26 | 1 | Útil | 26.8958
| 2010-04-27 | 2 | Útil | 26.5854
| 2010-04-28 | 3 | Útil | 26.8021
| 2010-04-29 | 4 | Útil | 26.3021
| 2010-04-30 | 5 | Útil | 26.2104
| 2010-05-01 | 8 | Não útil | 25.3229
| 2010-05-02 | 7 | Não útil | 24.4208
| 2010-05-03 | 1 | Útil | 25.5083
| 2010-05-04 | 2 | Útil | 24.9479
| 2010-05-05 | 3 | Útil | 24.2313
| 2010-05-06 | 4 | Útil | 25.3062
| 2010-05-07 | 5 | Útil | 26.125
| 2010-05-08 | 6 | Não útil | 26.325
| 2010-05-09 | 7 | Não útil | 26.2229
| 2010-05-10 | 1 | Útil | 26.0208
| 2010-05-11 | 2 | Útil | 26.3021
| 2010-05-12 | 3 | Útil | 26.8125
| 2010-05-13 | 4 | Útil | 26.7875
| 2010-05-14 | 5 | Útil | 26.3354
| 2010-05-15 | 6 | Não útil | 26.4292
| 2010-05-16 | 7 | Não útil | 26.3458
| 2010-05-17 | 1 | Útil | 25.4771
| 2010-05-18 | 2 | Útil | 26.1438
| 2010-05-19 | 3 | Útil | 26.2229
| 2010-05-20 | 4 | Útil | 25.8417
| 2010-05-21 | 5 | Útil | 25.1479
| 2010-05-22 | 6 | Não útil | 24.7875
| 2010-05-23 | 7 | Não útil | 24.2854
| 2010-05-24 | 1 | Útil | 26.05
| 2010-05-25 | 2 | Útil | 25.45
| 2010-05-26 | 3 | Útil | 25.0917
| 2010-05-27 | 4 | Útil | 25.6667
| 2010-05-28 | 5 | Útil | 25.5229
| 2010-05-29 | 6 | Não útil | 25.525
| 2010-05-30 | 7 | Não útil | 24.8833
| 2010-05-31 | 1 | Útil | 25.7521
| 2010-06-01 | 2 | Útil | 25.7854
| 2010-06-02 | 3 | Útil | 25.3771
| 2010-06-03 | 8 | Não útil | 25.675
| 2010-06-04 | 5 | Útil | 25.325
| 2010-06-05 | 6 | Não útil | 24.7854
| 2010-06-06 | 7 | Não útil | 25.4917
| 2010-06-07 | 1 | Útil | 25.7729
| 2010-06-08 | 2 | Útil | 25.4625
| 2010-06-09 | 3 | Útil | 24.9875
| 2010-06-10 | 4 | Útil | 25.5958
| 2010-06-11 | 5 | Útil | 25.3188
| 2010-06-12 | 6 | Não útil | 25.0208
| 2010-06-13 | 7 | Não útil | 23.4917
| 2010-06-14 | 1 | Útil | 22.7792
| 2010-06-15 | 2 | Útil | 22.9375
| 2010-06-16 | 3 | Útil | 23.7688
| 2010-06-17 | 4 | Útil | 24.1417
| 2010-06-18 | 5 | Útil | 25.1229
| 2010-06-19 | 6 | Não útil | 23.7208
| 2010-06-20 | 7 | Não útil | 23.7042
| 2010-06-21 | 1 | Útil | 24.6396
| 2010-06-22 | 2 | Útil | 24.0417
| 2010-06-23 | 3 | Útil | 25.4187
| 2010-06-24 | 4 | Útil | 24.9313
| 2010-06-25 | 5 | Útil | 24.4479
| 2010-06-26 | 6 | Não útil | 24.5208
| 2010-06-27 | 7 | Não útil | 24.5417
| 2010-06-28 | 1 | Útil | 24.3542
| 2010-06-29 | 2 | Útil | 23.3438
| 2010-06-30 | 3 | Útil | 22.8521
| 2010-07-01 | 4 | Útil | 22.9375
| 2010-07-02 | 5 | Útil | 22.2896
| 2010-07-03 | 6 | Não útil | 21.2688
| 2010-07-04 | 7 | Não útil | 22.5188
| 2010-07-05 | 1 | Útil | 23.7
| 2010-07-06 | 2 | Útil | 23.1062
| 2010-07-07 | 3 | Útil | 23.5854
| 2010-07-08 | 4 | Útil | 22.6688
| 2010-07-09 | 5 | Útil | 22.5771
| 2010-07-10 | 6 | Não útil | 22.3771
| 2010-07-11 | 7 | Não útil | 23.7604
| 2010-07-12 | 1 | Útil | 23.9917
| 2010-07-13 | 2 | Útil | 23.5438
| 2010-07-14 | 3 | Útil | 23.7438
| 2010-07-15 | 4 | Útil | 23.575
| 2010-07-16 | 5 | Útil | 22.3125
| 2010-07-17 | 6 | Não útil | 23.6271
| 2010-07-18 | 7 | Não útil | 22.9479
| 2010-07-19 | 1 | Útil | 22.7375
| 2010-07-20 | 2 | Útil | 23.4396
| 2010-07-21 | 3 | Útil | 23.4938
| 2010-07-22 | 4 | Útil | 22.6833
| 2010-07-23 | 5 | Útil | 22.8229
| 2010-07-24 | 6 | Não útil | 21.5854
| 2010-07-25 | 7 | Não útil | 23.4063
| 2010-07-26 | 1 | Útil | 22.9292
| 2010-07-27 | 2 | Útil | 22.3125
| 2010-07-28 | 3 | Útil | 23.9562
| 2010-07-29 | 4 | Útil | 24.2333
| 2010-07-30 | 5 | Útil | 22.9229
| 2010-07-31 | 6 | Não útil | 23.5542
| 2010-08-01 | 7 | Não útil | 21.6854
| 2010-08-02 | 1 | Útil | 22.0042
| 2010-08-03 | 2 | Útil | 23.1417
| 2010-08-04 | 3 | Útil | 22.1354
| 2010-08-05 | 4 | Útil | 23.1083
| 2010-08-06 | 5 | Útil | 22.0292
| 2010-08-07 | 6 | Não útil | 22.4917
| 2010-08-08 | 7 | Não útil | 23.4021
| 2010-08-09 | 1 | Útil | 23.4292
| 2010-08-10 | 2 | Útil | 23.2958
| 2010-08-11 | 3 | Útil | 22.4583
| 2010-08-12 | 4 | Útil | 23.8542
| 2010-08-13 | 5 | Útil | 23.6917
| 2010-08-14 | 6 | Não útil | 23.4313
| 2010-08-15 | 7 | Não útil | 22.2333
| 2010-08-16 | 1 | Útil | 22.6271
| 2010-08-17 | 2 | Útil | 21.575
| 2010-08-18 | 3 | Útil | 21.875
| 2010-08-19 | 4 | Útil | 22.1583
| 2010-08-20 | 5 | Útil | 22.9604
| 2010-08-21 | 6 | Não útil | 22.3583
| 2010-08-22 | 7 | Não útil | 23.5313
| 2010-08-23 | 1 | Útil | 23.0062
| 2010-08-24 | 2 | Útil | 23.0021
| 2010-08-25 | 3 | Útil | 22.9333
| 2010-08-26 | 4 | Útil | 21.9208
| 2010-08-27 | 5 | Útil | 22.8521
| 2010-08-28 | 6 | Não útil | 23.4208
| 2010-08-29 | 7 | Não útil | 23.1188
| 2010-08-30 | 1 | Útil | 23.6958
| 2010-08-31 | 2 | Útil | 23.9437
| 2010-09-01 | 3 | Útil | 23.8604
| 2010-09-02 | 4 | Útil | 23.6229
| 2010-09-03 | 5 | Útil | 23.4583
| 2010-09-04 | 6 | Não útil | 23.5625
| 2010-09-05 | 7 | Não útil | 23.3375
| 2010-09-06 | 1 | Útil | 22.8708
| 2010-09-07 | 8 | Não útil | 23.7292
| 2010-09-08 | 3 | Útil | 22.2729
| 2010-09-09 | 4 | Útil | 24.0104
| 2010-09-10 | 5 | Útil | 22.8583
| 2010-09-11 | 6 | Não útil | 23.3646
| 2010-09-12 | 7 | Não útil | 23.2312
| 2010-09-13 | 1 | Útil | 23.9313
| 2010-09-14 | 2 | Útil | 23.9667
| 2010-09-15 | 3 | Útil | 24.0188
| 2010-09-16 | 4 | Útil | 22.6917
| 2010-09-17 | 5 | Útil | 23.6604
| 2010-09-18 | 6 | Não útil | 23.3396
| 2010-09-19 | 7 | Não útil | 23.9667
| 2010-09-20 | 1 | Útil | 23.4646
| 2010-09-21 | 2 | Útil | 23.8958
| 2010-09-22 | 3 | Útil | 24.2042
| 2010-09-23 | 4 | Útil | 24.0896
| 2010-09-24 | 5 | Útil | 23.8854
| 2010-09-25 | 6 | Não útil | 23.9292
| 2010-09-26 | 7 | Não útil | 24.9625
| 2010-09-27 | 1 | Útil | 24.8
| 2010-09-28 | 2 | Útil | 24.3771
| 2010-09-29 | 3 | Útil | 24.775
| 2010-09-30 | 4 | Útil | 24.7083
| 2010-10-01 | 5 | Útil | 24.7646
| 2010-10-02 | 6 | Não útil | 25.0583
| 2010-10-03 | 7 | Não útil | 24.7958
| 2010-10-04 | 1 | Útil | 25.2438
| 2010-10-05 | 2 | Útil | 24.8333
| 2010-10-06 | 3 | Útil | 25.3563
| 2010-10-07 | 4 | Útil | 25.4979
| 2010-10-08 | 5 | Útil | 26.0958
| 2010-10-09 | 6 | Não útil | 25.7979
| 2010-10-10 | 7 | Não útil | 25.8604
| 2010-10-11 | 1 | Útil | 25.8521
| 2010-10-12 | 8 | Não útil | 25.7146
| 2010-10-13 | 3 | Útil | 25.425
| 2010-10-14 | 4 | Útil | 26.0833
| 2010-10-15 | 5 | Útil | 26.1562
| 2010-10-16 | 6 | Não útil | 26.1875
| 2010-10-17 | 7 | Não útil | 26.0771
| 2010-10-18 | 1 | Útil | 25.7646
| 2010-10-19 | 2 | Útil | 25.8833
| 2010-10-20 | 3 | Útil | 23.2083
| 2010-10-21 | 4 | Útil | 23.5958
| 2010-10-22 | 5 | Útil | 24.9375
| 2010-10-23 | 6 | Não útil | 25.1812
| 2010-10-24 | 7 | Não útil | 25.3354
| 2010-10-25 | 1 | Útil | 25.6688
| 2010-10-26 | 2 | Útil | 25.8813
| 2010-10-27 | 3 | Útil | 26.35
| 2010-10-28 | 4 | Útil | 26.0958
| 2010-10-29 | 5 | Útil | 26.2521
| 2010-10-30 | 6 | Não útil | 26.475
| 2010-10-31 | 7 | Não útil | 25.7396
| 2010-11-01 | 1 | Útil | 25.6979
| 2010-11-02 | 8 | Não útil | 25.6458
| 2010-11-03 | 3 | Útil | 25.9521
| 2010-11-04 | 4 | Útil | 26.1479
| 2010-11-05 | 5 | Útil | 26.4417
| 2010-11-06 | 6 | Não útil | 26.5083
| 2010-11-07 | 7 | Não útil | 26.4229
| 2010-11-08 | 1 | Útil | 26.7354
| 2010-11-09 | 2 | Útil | 26.2979
| 2010-11-10 | 3 | Útil | 24.6562
| 2010-11-11 | 4 | Útil | 25.0229
| 2010-11-12 | 5 | Útil | 26.275
| 2010-11-13 | 6 | Não útil | 26.3354
| 2010-11-14 | 7 | Não útil | 25.9833
| 2010-11-15 | 8 | Não útil | 26.4188
| 2010-11-16 | 2 | Útil | 25.9729
| 2010-11-17 | 3 | Útil | 25.8
| 2010-11-18 | 4 | Útil | 26.2667
| 2010-11-19 | 5 | Útil | 26.4813
| 2010-11-20 | 6 | Não útil | 26.6958
| 2010-11-21 | 7 | Não útil | 26.7479
| 2010-11-22 | 1 | Útil | 26.7021
| 2010-11-23 | 2 | Útil | 26.3771
| 2010-11-24 | 3 | Útil | 26.6312
| 2010-11-25 | 4 | Útil | 25.6583
| 2010-11-26 | 5 | Útil | 26.2854
| 2010-11-27 | 6 | Não útil | 26.3583
| 2010-11-28 | 7 | Não útil | 26.925
| 2010-11-29 | 1 | Útil | 25.9437
| 2010-11-30 | 2 | Útil | 25.4229
| 2010-12-01 | 3 | Útil | 25.9813
| 2010-12-02 | 4 | Útil | 26.5188
| 2010-12-03 | 5 | Útil | 26.2021
| 2010-12-04 | 6 | Não útil | 25.9812
| 2010-12-05 | 7 | Não útil | 26.2625
| 2010-12-06 | 1 | Útil | 26.7479
| 2010-12-07 | 2 | Útil | 26.7188
| 2010-12-08 | 3 | Útil | 26.6438
| 2010-12-09 | 4 | Útil | 27.0604
| 2010-12-10 | 5 | Útil | 25.2146
| 2010-12-11 | 6 | Não útil | 25.1063
| 2010-12-12 | 7 | Não útil | 24.5521
| 2010-12-13 | 1 | Útil | 26.2479
| 2010-12-14 | 2 | Útil | 25.6896
| 2010-12-15 | 3 | Útil | 26.0333
| 2010-12-16 | 4 | Útil | 26.4125
| 2010-12-17 | 5 | Útil | 26.125
| 2010-12-18 | 6 | Não útil | 24.9479
| 2010-12-19 | 7 | Não útil | 26.4438
| 2010-12-20 | 1 | Útil | 25.4167
| 2010-12-21 | 2 | Útil | 26.5687
| 2010-12-22 | 3 | Útil | 26.1812
| 2010-12-23 | 4 | Útil | 26.0604
| 2010-12-24 | 5 | Útil | 26.5979
| 2010-12-25 | 8 | Não útil | 26.9229
| 2010-12-26 | 7 | Não útil | 26.9313
| 2010-12-27 | 1 | Útil | 26.8187
| 2010-12-28 | 2 | Útil | 26.3354
| 2010-12-29 | 3 | Útil | 26.6333
| 2010-12-30 | 4 | Útil | 26.8
| 2010-12-31 | 5 | Útil | 26.9292
| 2011-01-01 | 8 | Não útil | 26.9021
| 2011-01-02 | 7 | Não útil | 27.025
| 2011-01-03 | 1 | Útil | 27.0729
| 2011-01-04 | 2 | Útil | 27.1979
| 2011-01-05 | 3 | Útil | 27.4104
| 2011-01-06 | 4 | Útil | 26.9979
| 2011-01-07 | 5 | Útil | 24.9479
| 2011-01-08 | 6 | Não útil | 24.4042
| 2011-01-09 | 7 | Não útil | 25.6688
| 2011-01-10 | 1 | Útil | 26.475
| 2011-01-11 | 2 | Útil | 26.9125
| 2011-01-12 | 3 | Útil | 24.1604
| 2011-01-13 | 4 | Útil | 25.6729
| 2011-01-14 | 5 | Útil | 26.4313
| 2011-01-15 | 6 | Não útil | 26.0292
| 2011-01-16 | 7 | Não útil | 25.8813
| 2011-01-17 | 1 | Útil | 26.8896
| 2011-01-18 | 2 | Útil | 26.2792
| 2011-01-19 | 3 | Útil | 24.6792
| 2011-01-20 | 4 | Útil | 24.6937
| 2011-01-21 | 5 | Útil | 25.2125
| 2011-01-22 | 6 | Não útil | 26.2479
| 2011-01-23 | 7 | Não útil | 25.9667
| 2011-01-24 | 1 | Útil | 26.1937
| 2011-01-25 | 2 | Útil | 25.7583
| 2011-01-26 | 3 | Útil | 25.3438
| 2011-01-27 | 4 | Útil | 26.5312
| 2011-01-28 | 5 | Útil | 26.1063
| 2011-01-29 | 6 | Não útil | 26.15
| 2011-01-30 | 7 | Não útil | 26.5771
| 2011-01-31 | 1 | Útil | 26.6646
| 2011-02-01 | 2 | Útil | 27.0188
| 2011-02-02 | 3 | Útil | 26.8104
| 2011-02-03 | 4 | Útil | 27.1625
| 2011-02-04 | 5 | Útil | 27.1917
| 2011-02-05 | 6 | Não útil | 27.1375
| 2011-02-06 | 7 | Não útil | 27.1854
| 2011-02-07 | 1 | Útil | 27.3917
| 2011-02-08 | 2 | Útil | 27.475
| 2011-02-09 | 3 | Útil | 27.6188
| 2011-02-10 | 4 | Útil | 26.9563
| 2011-02-11 | 5 | Útil | 27.6396
| 2011-02-12 | 6 | Não útil | 27.5688
| 2011-02-13 | 7 | Não útil | 27.3708
| 2011-02-14 | 1 | Útil | 27.1104
| 2011-02-15 | 2 | Útil | 27.1354
| 2011-02-16 | 3 | Útil | 27.1312
| 2011-02-17 | 4 | Útil | 26.9875
| 2011-02-18 | 5 | Útil | 26.2833
| 2011-02-19 | 6 | Não útil | 27.4729
| 2011-02-20 | 7 | Não útil | 27.4292
| 2011-02-21 | 1 | Útil | 27.6083
| 2011-02-22 | 2 | Útil | 26.8979
| 2011-02-23 | 3 | Útil | 27.2667
| 2011-02-24 | 4 | Útil | 27.7917
| 2011-02-25 | 5 | Útil | 27.5854
| 2011-02-26 | 6 | Não útil | 27.0125
| 2011-02-27 | 7 | Não útil | 26.6917
| 2011-02-28 | 1 | Útil | 26.9813
| 2011-03-01 | 2 | Útil | 26.8292
| 2011-03-02 | 3 | Útil | 27.3292
| 2011-03-03 | 4 | Útil | 27.2875
| 2011-03-04 | 5 | Útil | 27.5271
| 2011-03-05 | 6 | Não útil | 27.2563
| 2011-03-06 | 7 | Não útil | 26.9396
| 2011-03-07 | 1 | Útil | 27.2188
| 2011-03-08 | 8 | Não útil | 27.0125
| 2011-03-09 | 3 | Útil | 22.5104
| 2011-03-10 | 4 | Útil | 26.9708
| 2011-03-11 | 5 | Útil | 27.3167
| 2011-03-12 | 6 | Não útil | 27.5938
| 2011-03-13 | 7 | Não útil | 26.4042
| 2011-03-14 | 1 | Útil | 27.3083
| 2011-03-15 | 2 | Útil | 28.2354
| 2011-03-16 | 3 | Útil | 28.2583
| 2011-03-17 | 4 | Útil | 27.2958
| 2011-03-18 | 5 | Útil | 25.8375
| 2011-03-19 | 6 | Não útil | 25.0563
| 2011-03-20 | 7 | Não útil | 26.2875
| 2011-03-21 | 1 | Útil | 24.8521
| 2011-03-22 | 2 | Útil | 25.45
| 2011-03-23 | 3 | Útil | 25.1792
| 2011-03-24 | 4 | Útil | 26.0229
| 2011-03-25 | 5 | Útil | 25.8271
| 2011-03-26 | 6 | Não útil | 26.3271
| 2011-03-27 | 7 | Não útil | 24.7604
| 2011-03-28 | 1 | Útil | 24.9583
| 2011-03-29 | 2 | Útil | 22.8583
| 2011-03-30 | 3 | Útil | 23.4042
| 2011-03-31 | 4 | Útil | 26.925
| 2011-04-01 | 5 | Útil | 26.7896
| 2011-04-02 | 6 | Não útil | 27.0583
| 2011-04-03 | 7 | Não útil | 27.3208
| 2011-04-04 | 1 | Útil | 26.6688
| 2011-04-05 | 2 | Útil | 27.1687
| 2011-04-06 | 3 | Útil | 26.7667
| 2011-04-07 | 4 | Útil | 26.9
| 2011-04-08 | 5 | Útil | 26.2792
| 2011-04-09 | 6 | Não útil | 24.1438
| 2011-04-10 | 7 | Não útil | 24.7833
| 2011-04-11 | 1 | Útil | 26.9604
| 2011-04-12 | 2 | Útil | 26.1854
| 2011-04-13 | 3 | Útil | 26.875
| 2011-04-14 | 4 | Útil | 26.0167
| 2011-04-15 | 5 | Útil | 25.6917
| 2011-04-16 | 6 | Não útil | 25.2479
| 2011-04-17 | 7 | Não útil | 26.0021
| 2011-04-18 | 1 | Útil | 26.3812
| 2011-04-19 | 2 | Útil | 25.1271
| 2011-04-20 | 3 | Útil | 25.5542
| 2011-04-21 | 8 | Não útil | 23.4438
| 2011-04-22 | 8 | Não útil | 25.2083
| 2011-04-23 | 6 | Não útil | 25.8979
| 2011-04-24 | 7 | Não útil | 25.8917
| 2011-04-25 | 1 | Útil | 25.8771
| 2011-04-26 | 2 | Útil | 25.3104
| 2011-04-27 | 3 | Útil | 26.2062
| 2011-04-28 | 4 | Útil | 24.2604
| 2011-04-29 | 5 | Útil | 22.925
| 2011-04-30 | 6 | Não útil | 22.9917
| 2011-05-01 | 8 | Não útil | 24.6729
| 2011-05-02 | 1 | Útil | 25.2562
| 2011-05-03 | 2 | Útil | 25.3042
| 2011-05-04 | 3 | Útil | 25.1292
| 2011-05-05 | 4 | Útil | 22.5208
| 2011-05-06 | 5 | Útil | 25.3312
| 2011-05-07 | 6 | Não útil | 24.825
| 2011-05-08 | 7 | Não útil | 24.8375
| 2011-05-09 | 1 | Útil | 24.3708
| 2011-05-10 | 2 | Útil | 25.3313
| 2011-05-11 | 3 | Útil | 23.075
| 2011-05-12 | 4 | Útil | 22.9979
| 2011-05-13 | 5 | Útil | 23.7063
| 2011-05-14 | 6 | Não útil | 25.05
| 2011-05-15 | 7 | Não útil | 23.6375
| 2011-05-16 | 1 | Útil | 24.45
| 2011-05-17 | 2 | Útil | 24.9042
| 2011-05-18 | 3 | Útil | 22.9271
| 2011-05-19 | 4 | Útil | 23.1563
| 2011-05-20 | 5 | Útil | 22.7021
| 2011-05-21 | 6 | Não útil | 24.4458
| 2011-05-22 | 7 | Não útil | 24.5229
| 2011-05-23 | 1 | Útil | 25.0417
| 2011-05-24 | 2 | Útil | 25.0063
| 2011-05-25 | 3 | Útil | 24.3146
| 2011-05-26 | 4 | Útil | 24.3667
| 2011-05-27 | 5 | Útil | 24.0687
| 2011-05-28 | 6 | Não útil | 24.6854
| 2011-05-29 | 7 | Não útil | 24.8458
| 2011-05-30 | 1 | Útil | 25.2521
| 2011-05-31 | 2 | Útil | 25.4229
| 2011-06-01 | 3 | Útil | 24.7146
| 2011-06-02 | 4 | Útil | 23.5729
| 2011-06-03 | 5 | Útil | 23.2229
| 2011-06-04 | 6 | Não útil | 23.8604
| 2011-06-05 | 7 | Não útil | 23.2292
| 2011-06-06 | 1 | Útil | 23.7771
| 2011-06-07 | 2 | Útil | 24.1313
| 2011-06-08 | 3 | Útil | 23.2312
| 2011-06-09 | 4 | Útil | 23.9729
| 2011-06-10 | 5 | Útil | 24.0396
| 2011-06-11 | 6 | Não útil | 24.4417
| 2011-06-12 | 7 | Não útil | 22.9521
| 2011-06-13 | 1 | Útil | 21.9646
| 2011-06-14 | 2 | Útil | 23.1729
| 2011-06-15 | 3 | Útil | 23.0083
| 2011-06-16 | 4 | Útil | 22.7771
| 2011-06-17 | 5 | Útil | 21.5417
| 2011-06-18 | 6 | Não útil | 22.725
| 2011-06-19 | 7 | Não útil | 21.7625
| 2011-06-20 | 1 | Útil | 23.9813
| 2011-06-21 | 2 | Útil | 23.8146
| 2011-06-22 | 3 | Útil | 24.3
| 2011-06-23 | 8 | Não útil | 23.2083
| 2011-06-24 | 5 | Útil | 23.2625
| 2011-06-25 | 6 | Não útil | 23.7917
| 2011-06-26 | 7 | Não útil | 23.575
| 2011-06-27 | 1 | Útil | 23.5521
| 2011-06-28 | 2 | Útil | 23.8021
| 2011-06-29 | 3 | Útil | 23.4708
| 2011-06-30 | 4 | Útil | 23.6604
| 2011-07-01 | 5 | Útil | 23.9958
| 2011-07-02 | 6 | Não útil | 23.8771
| 2011-07-03 | 7 | Não útil | 23.5771
| 2011-07-04 | 1 | Útil | 23.8146
| 2011-07-05 | 2 | Útil | 23.7271
| 2011-07-06 | 3 | Útil | 23.6063
| 2011-07-07 | 4 | Útil | 22.4875
| 2011-07-08 | 5 | Útil | 23.3396
| 2011-07-09 | 6 | Não útil | 23.4521
| 2011-07-10 | 7 | Não útil | 23.7229
| 2011-07-11 | 1 | Útil | 23.9458
| 2011-07-12 | 2 | Útil | 23.9875
| 2011-07-13 | 3 | Útil | 23.7708
| 2011-07-14 | 4 | Útil | 23.8708
| 2011-07-15 | 5 | Útil | 24.15
| 2011-07-16 | 6 | Não útil | 24.1354
| 2011-07-17 | 7 | Não útil | 23.5292
| 2011-07-18 | 1 | Útil | 22.4042
| 2011-07-19 | 2 | Útil | 23.2917
| 2011-07-20 | 3 | Útil | 23.1479
| 2011-07-21 | 4 | Útil | 23.3271
| 2011-07-22 | 5 | Útil | 23.6958
| 2011-07-23 | 6 | Não útil | 24.0667
| 2011-07-24 | 7 | Não útil | 24.0396
| 2011-07-25 | 1 | Útil | 24.0396
| 2011-07-26 | 2 | Útil | 24.0958
| 2011-07-27 | 3 | Útil | 22.7125
| 2011-07-28 | 4 | Útil | 23.1083
| 2011-07-29 | 5 | Útil | 23.4375
| 2011-07-30 | 6 | Não útil | 21.95
| 2011-07-31 | 7 | Não útil | 23.9875
| 2011-08-01 | 1 | Útil | 23.85
| 2011-08-02 | 2 | Útil | 23.4167
| 2011-08-03 | 3 | Útil | 23.8208
| 2011-08-04 | 4 | Útil | 23.7125
| 2011-08-05 | 5 | Útil | 24.0312
| 2011-08-06 | 6 | Não útil | 23.2958
| 2011-08-07 | 7 | Não útil | 24.4146
| 2011-08-08 | 1 | Útil | 24.2729
| 2011-08-09 | 2 | Útil | 23.5917
| 2011-08-10 | 3 | Útil | 23.1958
| 2011-08-11 | 4 | Útil | 23.8458
| 2011-08-12 | 5 | Útil | 22.4521
| 2011-08-13 | 6 | Não útil | 22.8542
| 2011-08-14 | 7 | Não útil | 23.9583
| 2011-08-15 | 1 | Útil | 23.1646
| 2011-08-16 | 2 | Útil | 23.4458
| 2011-08-17 | 3 | Útil | 23.9333
| 2011-08-18 | 4 | Útil | 22.0271
| 2011-08-19 | 5 | Útil | 23.7396
| 2011-08-20 | 6 | Não útil | 22.2542
| 2011-08-21 | 7 | Não útil | 24.0354
| 2011-08-22 | 1 | Útil | 23.7333
| 2011-08-23 | 2 | Útil | 22.2833
| 2011-08-24 | 3 | Útil | 23.0938
| 2011-08-25 | 4 | Útil | 23.0708
| 2011-08-26 | 5 | Útil | 24.45
| 2011-08-27 | 6 | Não útil | 23.1708
| 2011-08-28 | 7 | Não útil | 23.9646
| 2011-08-29 | 1 | Útil | 23.9542
| 2011-08-30 | 2 | Útil | 24.7
| 2011-08-31 | 3 | Útil | 16.7688
| 2011-09-01 | 4 | Útil | 24.6979
| 2011-09-02 | 5 | Útil | 24.1313
| 2011-09-03 | 6 | Não útil | 23.0792
| 2011-09-04 | 7 | Não útil | 23.2917
| 2011-09-05 | 1 | Útil | 23.3271
| 2011-09-06 | 2 | Útil | 23.2125
| 2011-09-07 | 8 | Não útil | 22.8479
| 2011-09-08 | 4 | Útil | 24.6083
| 2011-09-09 | 5 | Útil | 24.8417
| 2011-09-10 | 6 | Não útil | 24.4813
| 2011-09-11 | 7 | Não útil | 24.95
| 2011-09-12 | 1 | Útil | 24.8375
| 2011-09-13 | 2 | Útil | 24.5875
| 2011-09-14 | 3 | Útil | 24.8104
| 2011-09-15 | 4 | Útil | 24.7604
| 2011-09-16 | 5 | Útil | 24.7354
| 2011-09-17 | 6 | Não útil | 22.9667
| 2011-09-18 | 7 | Não útil | 23.5
| 2011-09-19 | 1 | Útil | 22.2938
| 2011-09-20 | 2 | Útil | 22.7146
| 2011-09-21 | 3 | Útil | 22.8104
| 2011-09-22 | 4 | Útil | 24.1917
| 2011-09-23 | 5 | Útil | 23.9854
| 2011-09-24 | 6 | Não útil | 24.5438
| 2011-09-25 | 7 | Não útil | 24.6208
| 2011-09-26 | 1 | Útil | 23.0625
| 2011-09-27 | 2 | Útil | 24.0542
| 2011-09-28 | 3 | Útil | 24.5354
| 2011-09-29 | 4 | Útil | 25.0083
| 2011-09-30 | 5 | Útil | 24.7438
| 2011-10-01 | 6 | Não útil | 24.8604
| 2011-10-02 | 7 | Não útil | 25.4771
| 2011-10-03 | 1 | Útil | 25.0271
| 2011-10-04 | 2 | Útil | 25.7458
| 2011-10-05 | 3 | Útil | 24.8896
| 2011-10-06 | 4 | Útil | 25.275
| 2011-10-07 | 5 | Útil | 25.175
| 2011-10-08 | 6 | Não útil | 24.8625
| 2011-10-09 | 7 | Não útil | 24.7229
| 2011-10-10 | 1 | Útil | 25.3479
| 2011-10-11 | 2 | Útil | 25.7937
| 2011-10-12 | 8 | Não útil | 25.75
| 2011-10-13 | 4 | Útil | 25.3229
| 2011-10-14 | 5 | Útil | 25.1813
| 2011-10-15 | 6 | Não útil | 25.4271
| 2011-10-16 | 7 | Não útil | 25.8708
| 2011-10-17 | 1 | Útil | 26.4458
| 2011-10-18 | 2 | Útil | 26.1729
| 2011-10-19 | 3 | Útil | 22.5563
| 2011-10-20 | 4 | Útil | 21.7896
| 2011-10-21 | 5 | Útil | 22.1188
| 2011-10-22 | 6 | Não útil | 23.7604
| 2011-10-23 | 7 | Não útil | 24.5062
| 2011-10-24 | 1 | Útil | 24.8979
| 2011-10-25 | 2 | Útil | 25.4625
| 2011-10-26 | 3 | Útil | 24.7917
| 2011-10-27 | 4 | Útil | 26.2458
| 2011-10-28 | 5 | Útil | 25.7354
| 2011-10-29 | 6 | Não útil | 25.9125
| 2011-10-30 | 7 | Não útil | 25.2854
| 2011-10-31 | 1 | Útil | 25.85
| 2011-11-01 | 2 | Útil | 25.1188
| 2011-11-02 | 8 | Não útil | 22.6958
| 2011-11-03 | 4 | Útil | 22.625
| 2011-11-04 | 5 | Útil | 23.7708
| 2011-11-05 | 6 | Não útil | 23.8042
| 2011-11-06 | 7 | Não útil | 24.3562
| 2011-11-07 | 1 | Útil | 24.3
| 2011-11-08 | 2 | Útil | 15.2167
| 2011-11-09 | 3 | Útil | 23.1375
| 2011-11-10 | 4 | Útil | 23.6958
| 2011-11-11 | 5 | Útil | 23.7375
| 2011-11-12 | 6 | Não útil | 24.9562
| 2011-11-13 | 7 | Não útil | 25.7229
| 2011-11-14 | 1 | Útil | 25.925
| 2011-11-15 | 8 | Não útil | 25.5563
| 2011-11-16 | 3 | Útil | 26.1937
| 2011-11-17 | 4 | Útil | 26.0479
| 2011-11-18 | 5 | Útil | 26.6521
| 2011-11-19 | 6 | Não útil | 26.4563
| 2011-11-20 | 7 | Não útil | 26.4542
| 2011-11-21 | 1 | Útil | 26.425
| 2011-11-22 | 2 | Útil | 26.0813
| 2011-11-23 | 3 | Útil | 26.1146
| 2011-11-24 | 4 | Útil | 26.0083
| 2011-11-25 | 5 | Útil | 25.8979
| 2011-11-26 | 6 | Não útil | 24.3625
| 2011-11-27 | 7 | Não útil | 25.8542
| 2011-11-28 | 1 | Útil | 25.9396
| 2011-11-29 | 2 | Útil | 25.9292
| 2011-11-30 | 3 | Útil | 26.2292
| 2011-12-01 | 4 | Útil | 26.0042
| 2011-12-02 | 5 | Útil | 26.9083
| 2011-12-03 | 6 | Não útil | 26.4812
| 2011-12-04 | 7 | Não útil | 26.625
| 2011-12-05 | 1 | Útil | 26.5396
| 2011-12-06 | 2 | Útil | 26.0542
| 2011-12-07 | 3 | Útil | 25.95
| 2011-12-08 | 4 | Útil | 24.5104
| 2011-12-09 | 5 | Útil | 26.125
| 2011-12-10 | 6 | Não útil | 26.6563
| 2011-12-11 | 7 | Não útil | 26.825
| 2011-12-12 | 1 | Útil | 24.2354
| 2011-12-13 | 2 | Útil | 24.6208
| 2011-12-14 | 3 | Útil | 25.5146
| 2011-12-15 | 4 | Útil | 24.9708
| 2011-12-16 | 5 | Útil | 25.7896
| 2011-12-17 | 6 | Não útil | 26.1
| 2011-12-18 | 7 | Não útil | 26.0021
| 2011-12-19 | 1 | Útil | 26.2813
| 2011-12-20 | 2 | Útil | 26.4479
| 2011-12-21 | 3 | Útil | 26.1167
| 2011-12-22 | 4 | Útil | 25.2833
| 2011-12-23 | 5 | Útil | 24.8833
| 2011-12-24 | 6 | Não útil | 25.0958
| 2011-12-25 | 8 | Não útil | 26.5583
| 2011-12-26 | 1 | Útil | 27.0021
| 2011-12-27 | 2 | Útil | 26.1583
| 2011-12-28 | 3 | Útil | 26.4313
| 2011-12-29 | 4 | Útil | 26.6625
| 2011-12-30 | 5 | Útil | 27.1625
| 2011-12-31 | 6 | Não útil | 26.8063
| 2012-01-01 | 8 | Não útil | 26.7938
| 2012-01-02 | 1 | Útil | 27.0771
| 2012-01-03 | 2 | Útil | 27.1021
| 2012-01-04 | 3 | Útil | 27.1479
| 2012-01-05 | 4 | Útil | 26.8812
| 2012-01-06 | 5 | Útil | 26.4979
| 2012-01-07 | 6 | Não útil | 26.6292
| 2012-01-08 | 7 | Não útil | 27.1021
| 2012-01-09 | 1 | Útil | 25.9188
| 2012-01-10 | 2 | Útil | 26.8729
| 2012-01-11 | 3 | Útil | 26.3354
| 2012-01-12 | 4 | Útil | 27.0104
| 2012-01-13 | 5 | Útil | 27.1688
| 2012-01-14 | 6 | Não útil | 25.1563
| 2012-01-15 | 7 | Não útil | 26.425
| 2012-01-16 | 1 | Útil | 26.8292
| 2012-01-17 | 2 | Útil | 26.5104
| 2012-01-18 | 3 | Útil | 26.6479
| 2012-01-19 | 4 | Útil | 26.2792
| 2012-01-20 | 5 | Útil | 26.9542
| 2012-01-21 | 6 | Não útil | 26.6917
| 2012-01-22 | 7 | Não útil | 26.6083
| 2012-01-23 | 1 | Útil | 26.7604
| 2012-01-24 | 2 | Útil | 26.4792
| 2012-01-25 | 3 | Útil | 26.9125
| 2012-01-26 | 4 | Útil | 26.775
| 2012-01-27 | 5 | Útil | 26.9792
| 2012-01-28 | 6 | Não útil | 27.0729
| 2012-01-29 | 7 | Não útil | 25.4187
| 2012-01-30 | 1 | Útil | 25.6292
| 2012-01-31 | 2 | Útil | 26.0479
| 2012-02-01 | 3 | Útil | 25.6292
| 2012-02-02 | 4 | Útil | 26.3042
| 2012-02-03 | 5 | Útil | 26.1104
| 2012-02-04 | 6 | Não útil | 26.7625
| 2012-02-05 | 7 | Não útil | 27.1646
| 2012-02-06 | 1 | Útil | 26.5562
| 2012-02-07 | 2 | Útil | 26.9125
| 2012-02-08 | 3 | Útil | 26.7604
| 2012-02-09 | 4 | Útil | 26.7333
| 2012-02-10 | 5 | Útil | 27.1583
| 2012-02-11 | 6 | Não útil | 27.3667
| 2012-02-12 | 7 | Não útil | 27.4458
| 2012-02-13 | 1 | Útil | 26.0479
| 2012-02-14 | 2 | Útil | 26.4125
| 2012-02-15 | 3 | Útil | 25.9417
| 2012-02-16 | 4 | Útil | 25.3104
| 2012-02-17 | 5 | Útil | 26.2729
| 2012-02-18 | 6 | Não útil | 25.8542
| 2012-02-19 | 7 | Não útil | 24.3
| 2012-02-20 | 1 | Útil | 25.8896
| 2012-02-21 | 8 | Não útil | 26.3583
| 2012-02-22 | 3 | Útil | 27.075
| 2012-02-23 | 4 | Útil | 26.7375
| 2012-02-24 | 5 | Útil | 26.6687
| 2012-02-25 | 6 | Não útil | 25.7458
| 2012-02-26 | 7 | Não útil | 25.7937
| 2012-02-27 | 1 | Útil | 26.8021
| 2012-02-28 | 2 | Útil | 26.9125
| 2012-02-29 | 3 | Útil | 26.8979
| 2012-03-01 | 4 | Útil | 26.1896
| 2012-03-02 | 5 | Útil | 27.2
| 2012-03-03 | 6 | Não útil | 26.9917
| 2012-03-04 | 7 | Não útil | 26.3333
| 2012-03-05 | 1 | Útil | 27.1188
| 2012-03-06 | 2 | Útil | 26.8146
| 2012-03-07 | 3 | Útil | 26.5896
| 2012-03-08 | 4 | Útil | 24.7854
| 2012-03-09 | 5 | Útil | 26.1104
| 2012-03-10 | 6 | Não útil | 26.6167
| 2012-03-11 | 7 | Não útil | 26.4042
| 2012-03-12 | 1 | Útil | 26.5354
| 2012-03-13 | 2 | Útil | 26.3146
| 2012-03-14 | 3 | Útil | 26.7104
| 2012-03-15 | 4 | Útil | 26.2229
| 2012-03-16 | 5 | Útil | 26.5312
| 2012-03-17 | 6 | Não útil | 27.1417
| 2012-03-18 | 7 | Não útil | 26.6042
| 2012-03-19 | 1 | Útil | 26.8188
| 2012-03-20 | 2 | Útil | 26.6375
| 2012-03-21 | 3 | Útil | 25.2937
| 2012-03-22 | 4 | Útil | 26.5646
| 2012-03-23 | 5 | Útil | 26.9833
| 2012-03-24 | 6 | Não útil | 26.8125
| 2012-03-25 | 7 | Não útil | 26.7458
| 2012-03-26 | 1 | Útil | 26.8083
| 2012-03-27 | 2 | Útil | 26.2625
| 2012-03-28 | 3 | Útil | 26.0646
| 2012-03-29 | 4 | Útil | 27.3229
| 2012-03-30 | 5 | Útil | 27.425
| 2012-03-31 | 6 | Não útil | 25.6792
| 2012-04-01 | 7 | Não útil | 27.0833
| 2012-04-02 | 1 | Útil | 26.6458
| 2012-04-03 | 2 | Útil | 26.4042
| 2012-04-04 | 3 | Útil | 26.6875
| 2012-04-05 | 4 | Útil | 27.3833
| 2012-04-06 | 8 | Não útil | 27.2438
| 2012-04-07 | 6 | Não útil | 27.1479
| 2012-04-08 | 7 | Não útil | 27.3042
| 2012-04-09 | 1 | Útil | 27.0104
| 2012-04-10 | 2 | Útil | 26.8667
| 2012-04-11 | 3 | Útil | 25.9729
| 2012-04-12 | 4 | Útil | 26.5958
| 2012-04-13 | 5 | Útil | 26.2479
| 2012-04-14 | 6 | Não útil | 26.2062
| 2012-04-15 | 7 | Não útil | 27.3938
| 2012-04-16 | 1 | Útil | 26.5708
| 2012-04-17 | 2 | Útil | 26.9521
| 2012-04-18 | 3 | Útil | 26.2729
| 2012-04-19 | 4 | Útil | 25.0771
| 2012-04-20 | 5 | Útil | 24.4167
| 2012-04-21 | 8 | Não útil | 26.4083
| 2012-04-22 | 7 | Não útil | 26.4208
| 2012-04-23 | 1 | Útil | 26.8896
| 2012-04-24 | 2 | Útil | 26.3958
| 2012-04-25 | 3 | Útil | 26.8812
| 2012-04-26 | 4 | Útil | 25.6667
| 2012-04-27 | 5 | Útil | 26.1938
| 2012-04-28 | 6 | Não útil | 26.3313
| 2012-04-29 | 7 | Não útil | 25.7208
| 2012-04-30 | 1 | Útil | 25.8854
| 2012-05-01 | 8 | Não útil | 26.6167
| 2012-05-02 | 3 | Útil | 26.2833
| 2012-05-03 | 4 | Útil | 27.075
| 2012-05-04 | 5 | Útil | 26.6333
| 2012-05-05 | 6 | Não útil | 26.7417
| 2012-05-06 | 7 | Não útil | 26.0958
| 2012-05-07 | 1 | Útil | 25.6521
| 2012-05-08 | 2 | Útil | 24.2688
| 2012-05-09 | 3 | Útil | 25.15
| 2012-05-10 | 4 | Útil | 24.1542
| 2012-05-11 | 5 | Útil | 25.2771
| 2012-05-12 | 6 | Não útil | 25.6562
| 2012-05-13 | 7 | Não útil | 25.7271
| 2012-05-14 | 1 | Útil | 26.4958
| 2012-05-15 | 2 | Útil | 25.9979
| 2012-05-16 | 3 | Útil | 26.0979
| 2012-05-17 | 4 | Útil | 23.9271
| 2012-05-18 | 5 | Útil | 24.6396
| 2012-05-19 | 6 | Não útil | 24.3104
| 2012-05-20 | 7 | Não útil | 23.1229
| 2012-05-21 | 1 | Útil | 23.0729
| 2012-05-22 | 2 | Útil | 24.0208
| 2012-05-23 | 3 | Útil | 24.2646
| 2012-05-24 | 4 | Útil | 24.6562
| 2012-05-25 | 5 | Útil | 23.8979
| 2012-05-26 | 6 | Não útil | 24.875
| 2012-05-27 | 7 | Não útil | 25.2146
| 2012-05-28 | 1 | Útil | 25.0604
| 2012-05-29 | 2 | Útil | 25.2271
| 2012-05-30 | 3 | Útil | 25.6937
| 2012-05-31 | 4 | Útil | 25.3938
| 2012-06-01 | 5 | Útil | 24.3458
| 2012-06-02 | 6 | Não útil | 24.8437
| 2012-06-03 | 7 | Não útil | 23.5083
| 2012-06-04 | 1 | Útil | 25.3896
| 2012-06-05 | 2 | Útil | 25.4771
| 2012-06-06 | 3 | Útil | 25.0854
| 2012-06-07 | 8 | Não útil | 24.1646
| 2012-06-08 | 5 | Útil | 23.9417
| 2012-06-09 | 6 | Não útil | 24.3125
| 2012-06-10 | 7 | Não útil | 24.9458
| 2012-06-11 | 1 | Útil | 24.9896
| 2012-06-12 | 2 | Útil | 23.8333
| 2012-06-13 | 3 | Útil | 25.375
| 2012-06-14 | 4 | Útil | 25.0917
| 2012-06-15 | 5 | Útil | 24.8271
| 2012-06-16 | 6 | Não útil | 22.7458
| 2012-06-17 | 7 | Não útil | 24.6479
| 2012-06-18 | 1 | Útil | 25.1854
| 2012-06-19 | 2 | Útil | 25.2458
| 2012-06-20 | 3 | Útil | 24.7458
| 2012-06-21 | 4 | Útil | 24.8438
| 2012-06-22 | 5 | Útil | 23.9771
| 2012-06-23 | 6 | Não útil | 23.0958
| 2012-06-24 | 7 | Não útil | 24.9
| 2012-06-25 | 1 | Útil | 24.5125
| 2012-06-26 | 2 | Útil | 24.175
| 2012-06-27 | 3 | Útil | 23.5042
| 2012-06-28 | 4 | Útil | 23.1187
| 2012-06-29 | 5 | Útil | 24.5542
| 2012-06-30 | 6 | Não útil | 24.3313
| 2012-07-01 | 7 | Não útil | 24.1333
| 2012-07-02 | 1 | Útil | 24.8667
| 2012-07-03 | 2 | Útil | 24.0625
| 2012-07-04 | 3 | Útil | 23.4833
| 2012-07-05 | 4 | Útil | 23.2583
| 2012-07-06 | 5 | Útil | 23.4792
| 2012-07-07 | 6 | Não útil | 22.9
| 2012-07-08 | 7 | Não útil | 23.6312
| 2012-07-09 | 1 | Útil | 24.4125
| 2012-07-10 | 2 | Útil | 21.7125
| 2012-07-11 | 3 | Útil | 21.6896
| 2012-07-12 | 4 | Útil | 23.3479
| 2012-07-13 | 5 | Útil | 24.0021
| 2012-07-14 | 6 | Não útil | 24.8771
| 2012-07-15 | 7 | Não útil | 24.1604
| 2012-07-16 | 1 | Útil | 24.5333
| 2012-07-17 | 2 | Útil | 24.6563
| 2012-07-18 | 3 | Útil | 24.5354
| 2012-07-19 | 4 | Útil | 23.4208
| 2012-07-20 | 5 | Útil | 24.4792
| 2012-07-21 | 6 | Não útil | 24.4292
| 2012-07-22 | 7 | Não útil | 24.0208
| 2012-07-23 | 1 | Útil | 24.1896
| 2012-07-24 | 2 | Útil | 24.3042
| 2012-07-25 | 3 | Útil | 24.0312
| 2012-07-26 | 4 | Útil | 23.4708
| 2012-07-27 | 5 | Útil | 24.4542
| 2012-07-28 | 6 | Não útil | 23.9208
| 2012-07-29 | 7 | Não útil | 23.5083
| 2012-07-30 | 1 | Útil | 23.4479
| 2012-07-31 | 2 | Útil | 23.6979
| 2012-08-01 | 3 | Útil | 23.9938
| 2012-08-02 | 4 | Útil | 24.4042
| 2012-08-03 | 5 | Útil | 24.1417
| 2012-08-04 | 6 | Não útil | 24.1208
| 2012-08-05 | 7 | Não útil | 23.2
| 2012-08-06 | 1 | Útil | 23.3771
| 2012-08-07 | 2 | Útil | 23.5687
| 2012-08-08 | 3 | Útil | 22.9417
| 2012-08-09 | 4 | Útil | 23.8292
| 2012-08-10 | 5 | Útil | 23.8375
| 2012-08-11 | 6 | Não útil | 23.7833
| 2012-08-12 | 7 | Não útil | 23.4104
| 2012-08-13 | 1 | Útil | 23.7583
| 2012-08-14 | 2 | Útil | 22.1125
| 2012-08-15 | 3 | Útil | 22.7958
| 2012-08-16 | 4 | Útil | 23.3771
| 2012-08-17 | 5 | Útil | 23.1708
| 2012-08-18 | 6 | Não útil | 23.6521
| 2012-08-19 | 7 | Não útil | 23.45
| 2012-08-20 | 1 | Útil | 23.4625
| 2012-08-21 | 2 | Útil | 24.1958
| 2012-08-22 | 3 | Útil | 22.8104
| 2012-08-23 | 4 | Útil | 23.375
| 2012-08-24 | 5 | Útil | 22.275
| 2012-08-25 | 6 | Não útil | 23.7604
| 2012-08-26 | 7 | Não útil | 23.8375
| 2012-08-27 | 1 | Útil | 23.4542
| 2012-08-28 | 2 | Útil | 23.1271
| 2012-08-29 | 3 | Útil | 20.1458
| 2012-08-30 | 4 | Útil | 24.1188
| 2012-08-31 | 5 | Útil | 24.0354
| 2012-09-01 | 6 | Não útil | 23.6125
| 2012-09-02 | 7 | Não útil | 23.7125
| 2012-09-03 | 1 | Útil | 24.1229
| 2012-09-04 | 2 | Útil | 24.2563
| 2012-09-05 | 3 | Útil | 24.3167
| 2012-09-06 | 4 | Útil | 24.0604
| 2012-09-07 | 8 | Não útil | 23.725
| 2012-09-08 | 6 | Não útil | 24
| 2012-09-09 | 7 | Não útil | 24.8521
| 2012-09-10 | 1 | Útil | 25.1521
| 2012-09-11 | 2 | Útil | 24.8521
| 2012-09-12 | 3 | Útil | 24.6333
| 2012-09-13 | 4 | Útil | 24.5792
| 2012-09-14 | 5 | Útil | 24.6875
| 2012-09-15 | 6 | Não útil | 25.0792
| 2012-09-16 | 7 | Não útil | 24.9875
| 2012-09-17 | 1 | Útil | 25.3521
| 2012-09-18 | 2 | Útil | 24.9854
| 2012-09-19 | 3 | Útil | 24.9375
| 2012-09-20 | 4 | Útil | 24.6437
| 2012-09-21 | 5 | Útil | 25.1229
| 2012-09-22 | 6 | Não útil | 25.0229
| 2012-09-23 | 7 | Não útil | 25.5271
| 2012-09-24 | 1 | Útil | 23.7167
| 2012-09-25 | 2 | Útil | 24.5937
| 2012-09-26 | 3 | Útil | 24.8667
| 2012-09-27 | 4 | Útil | 23.9375
| 2012-09-28 | 5 | Útil | 22.5521
| 2012-09-29 | 6 | Não útil | 23.6875
| 2012-09-30 | 7 | Não útil | 23.2354
| 2012-10-01 | 1 | Útil | 23.1937
| 2012-10-02 | 2 | Útil | 24.05
| 2012-10-03 | 3 | Útil | 24.1062
| 2012-10-04 | 4 | Útil | 24.4729
| 2012-10-05 | 5 | Útil | 24.1938
| 2012-10-06 | 6 | Não útil | 24.1417
| 2012-10-07 | 7 | Não útil | 24.3583
| 2012-10-08 | 1 | Útil | 24.1083
| 2012-10-09 | 2 | Útil | 24.2792
| 2012-10-10 | 3 | Útil | 22.6687
| 2012-10-11 | 4 | Útil | 24.15
| 2012-10-12 | 8 | Não útil | 24.7208
| 2012-10-13 | 6 | Não útil | 24.9917
| 2012-10-14 | 7 | Não útil | 23.875
| 2012-10-15 | 1 | Útil | 23.5208
| 2012-10-16 | 2 | Útil | 25.1229
| 2012-10-17 | 3 | Útil | 25.1625
| 2012-10-18 | 4 | Útil | 25.6875
| 2012-10-19 | 5 | Útil | 25.2292
| 2012-10-20 | 6 | Não útil | 25.5104
| 2012-10-21 | 7 | Não útil | 24.95
| 2012-10-22 | 1 | Útil | 25.6125
| 2012-10-23 | 2 | Útil | 25.7958
| 2012-10-24 | 3 | Útil | 25.5896
| 2012-10-25 | 4 | Útil | 25.7917
| 2012-10-26 | 5 | Útil | 25.6646
| 2012-10-27 | 6 | Não útil | 25.4479
| 2012-10-28 | 7 | Não útil | 25.45
| 2012-10-29 | 1 | Útil | 25.7458
| 2012-10-30 | 2 | Útil | 25.8896
| 2012-10-31 | 3 | Útil | 25.5167
| 2012-11-01 | 4 | Útil | 25.9688
| 2012-11-02 | 8 | Não útil | 26.2979
| 2012-11-03 | 6 | Não útil | 26.0917
| 2012-11-04 | 7 | Não útil | 25.6729
| 2012-11-05 | 1 | Útil | 25.5938
| 2012-11-06 | 2 | Útil | 25.1562
| 2012-11-07 | 3 | Útil | 24.9604
| 2012-11-08 | 4 | Útil | 25.8375
| 2012-11-09 | 5 | Útil | 25.6479
| 2012-11-10 | 6 | Não útil | 25.1021
| 2012-11-11 | 7 | Não útil | 25.3333
| 2012-11-12 | 1 | Útil | 25.6208
| 2012-11-13 | 2 | Útil | 25.6292
| 2012-11-14 | 3 | Útil | 25.425
| 2012-11-15 | 8 | Não útil | 26.0417
| 2012-11-16 | 5 | Útil | 26.0729
| 2012-11-17 | 6 | Não útil | 26.1708
| 2012-11-18 | 7 | Não útil | 26.4729
| 2012-11-19 | 1 | Útil | 26.45
| 2012-11-20 | 2 | Útil | 26.5458
| 2012-11-21 | 3 | Útil | 26.3688
| 2012-11-22 | 4 | Útil | 26.2125
| 2012-11-23 | 5 | Útil | 26.7521
| 2012-11-24 | 6 | Não útil | 26.3833
| 2012-11-25 | 7 | Não útil | 26.5479
| 2012-11-26 | 1 | Útil | 26.6375
| 2012-11-27 | 2 | Útil | 26.6104
| 2012-11-28 | 3 | Útil | 26.3292
| 2012-11-29 | 4 | Útil | 26.5958
| 2012-11-30 | 5 | Útil | 26.9333
| 2012-12-01 | 6 | Não útil | 26.7792
| 2012-12-02 | 7 | Não útil | 26.825
| 2012-12-03 | 1 | Útil | 27.0146
| 2012-12-04 | 2 | Útil | 26.4917
| 2012-12-05 | 3 | Útil | 26.5438
| 2012-12-06 | 4 | Útil | 25.7896
| 2012-12-07 | 5 | Útil | 26.7937
| 2012-12-08 | 6 | Não útil | 26.5854
| 2012-12-09 | 7 | Não útil | 26.6042
| 2012-12-10 | 1 | Útil | 26.6438
| 2012-12-11 | 2 | Útil | 27.0021
| 2012-12-12 | 3 | Útil | 27.3
| 2012-12-13 | 4 | Útil | 27.0958
| 2012-12-14 | 5 | Útil | 26.9125
| 2012-12-15 | 6 | Não útil | 26.8021
| 2012-12-16 | 7 | Não útil | 26.5396
| 2012-12-17 | 1 | Útil | 26.5438
| 2012-12-18 | 2 | Útil | 26.5479
| 2012-12-19 | 3 | Útil | 26.9396
| 2012-12-20 | 4 | Útil | 27.4646
| 2012-12-21 | 5 | Útil | 27.0958
| 2012-12-22 | 6 | Não útil | 26.9813
| 2012-12-23 | 7 | Não útil | 27.1021
| 2012-12-24 | 1 | Útil | 27.5708
| 2012-12-25 | 8 | Não útil | 27.3833
| 2012-12-26 | 3 | Útil | 27.7125
| 2012-12-27 | 4 | Útil | 27.6771
| 2012-12-28 | 5 | Útil | 27.3792
| 2012-12-29 | 6 | Não útil | 27.2812
| 2012-12-30 | 7 | Não útil | 26.5958
| 2012-12-31 | 1 | Útil | 23.4
| 2013-01-01 | 8 | Não útil | 0
| 2013-01-02 | 3 | Útil | 0
| 2013-01-03 | 4 | Útil | 0
| 2013-01-04 | 5 | Útil | 0
| 2013-01-05 | 6 | Não útil | 0
| 2013-01-06 | 7 | Não útil | 0
| 2013-01-07 | 1 | Útil | 0
| 2013-01-08 | 2 | Útil | 0
| 2013-01-09 | 3 | Útil | 0
| 2013-01-10 | 4 | Útil | 0
| 2013-01-11 | 5 | Útil | 0
| 2013-01-12 | 6 | Não útil | 0
| 2013-01-13 | 7 | Não útil | 0
| 2013-01-14 | 1 | Útil | 0
| 2013-01-15 | 2 | Útil | 0
| 2013-01-16 | 3 | Útil | 0
| 2013-01-17 | 4 | Útil | 0
| 2013-01-18 | 5 | Útil | 0
| 2013-01-19 | 6 | Não útil | 0
| 2013-01-20 | 7 | Não útil | 0
| 2013-01-21 | 1 | Útil | 0
| 2013-01-22 | 2 | Útil | 0
| 2013-01-23 | 3 | Útil | 0
| 2013-01-24 | 4 | Útil | 0
| 2013-01-25 | 5 | Útil | 0
| 2013-01-26 | 6 | Não útil | 0
| 2013-01-27 | 7 | Não útil | 0
| 2013-01-28 | 1 | Útil | 0
| 2013-01-29 | 2 | Útil | 0
| 2013-01-30 | 3 | Útil | 0
| 2013-01-31 | 4 | Útil | 0
| 2013-02-01 | 5 | Útil | 27.6771
| 2013-02-02 | 6 | Não útil | 27.8021
| 2013-02-03 | 7 | Não útil | 27.95
| 2013-02-04 | 1 | Útil | 28.1417
| 2013-02-05 | 2 | Útil | 27.9146
| 2013-02-06 | 3 | Útil | 28.1083
| 2013-02-07 | 4 | Útil | 28.5271
| 2013-02-08 | 5 | Útil | 27.7229
| 2013-02-09 | 6 | Não útil | 28.1396
| 2013-02-10 | 7 | Não útil | 27.8938
| 2013-02-11 | 1 | Útil | 27.4187
| 2013-02-12 | 8 | Não útil | 27.7562
| 2013-02-13 | 3 | Útil | 27.6521
| 2013-02-14 | 4 | Útil | 28.0958
| 2013-02-15 | 5 | Útil | 28.0875
| 2013-02-16 | 6 | Não útil | 28.2812
| 2013-02-17 | 7 | Não útil | 28.2917
| 2013-02-18 | 1 | Útil | 28.0479
| 2013-02-19 | 2 | Útil | 28.1667
| 2013-02-20 | 3 | Útil | 27.0479
| 2013-02-21 | 4 | Útil | 27.0583
| 2013-02-22 | 5 | Útil | 26.8521
| 2013-02-23 | 6 | Não útil | 27.4792
| 2013-02-24 | 7 | Não útil | 26.0312
| 2013-02-25 | 1 | Útil | 26.7562
| 2013-02-26 | 2 | Útil | 26.7542
| 2013-02-27 | 3 | Útil | 27.9104
| 2013-02-28 | 4 | Útil | 28.0813
| 2013-03-01 | 5 | Útil | 27.9563
| 2013-03-02 | 6 | Não útil | 28.1708
| 2013-03-03 | 7 | Não útil | 28.125
| 2013-03-04 | 1 | Útil | 28.1146
| 2013-03-05 | 2 | Útil | 27.5271
| 2013-03-06 | 3 | Útil | 28.4479
| 2013-03-07 | 4 | Útil | 26.9042
| 2013-03-08 | 5 | Útil | 28.1021
| 2013-03-09 | 6 | Não útil | 28.1938
| 2013-03-10 | 7 | Não útil | 27.8438
| 2013-03-11 | 1 | Útil | 28.3875
| 2013-03-12 | 2 | Útil | 28.2562
| 2013-03-13 | 3 | Útil | 28.0229
| 2013-03-14 | 4 | Útil | 28.2104
| 2013-03-15 | 5 | Útil | 27.1937
| 2013-03-16 | 6 | Não útil | 24.3542
| 2013-03-17 | 7 | Não útil | 26.3979
| 2013-03-18 | 1 | Útil | 27.4854
| 2013-03-19 | 2 | Útil | 27.8729
| 2013-03-20 | 3 | Útil | 27.2083
| 2013-03-21 | 4 | Útil | 28.1688
| 2013-03-22 | 5 | Útil | 28.1187
| 2013-03-23 | 6 | Não útil | 28.0917
| 2013-03-24 | 7 | Não útil | 28.1417
| 2013-03-25 | 1 | Útil | 28.2917
| 2013-03-26 | 2 | Útil | 28.3333
| 2013-03-27 | 3 | Útil | 21.4979
| 2013-03-28 | 4 | Útil | 14.5938
| 2013-03-29 | 8 | Não útil | 27.6667
| 2013-03-30 | 6 | Não útil | 26.7229
| 2013-03-31 | 7 | Não útil | 27.5271
| 2013-04-01 | 1 | Útil | 26.4729
| 2013-04-02 | 2 | Útil | 27.4229
| 2013-04-03 | 3 | Útil | 27.3
| 2013-04-04 | 4 | Útil | 27.8708
| 2013-04-05 | 5 | Útil | 27.8792
| 2013-04-06 | 6 | Não útil | 28.2896
| 2013-04-07 | 7 | Não útil | 27.9625
| 2013-04-08 | 1 | Útil | 28.0208
| 2013-04-09 | 2 | Útil | 28.1854
| 2013-04-10 | 3 | Útil | 28.5979
| 2013-04-11 | 4 | Útil | 28.3646
| 2013-04-12 | 5 | Útil | 28.1104
| 2013-04-13 | 6 | Não útil | 27.9333
| 2013-04-14 | 7 | Não útil | 27.9354
| 2013-04-15 | 1 | Útil | 27.5562
| 2013-04-16 | 2 | Útil | 27.8958
| 2013-04-17 | 3 | Útil | 27.5208
| 2013-04-18 | 4 | Útil | 25.8812
| 2013-04-19 | 5 | Útil | 25.0062
| 2013-04-20 | 6 | Não útil | 25.7313
| 2013-04-21 | 8 | Não útil | 26.3521
| 2013-04-22 | 1 | Útil | 26.0479
| 2013-04-23 | 2 | Útil | 25.1833
| 2013-04-24 | 3 | Útil | 24.0729
| 2013-04-25 | 4 | Útil | 24.1813
| 2013-04-26 | 5 | Útil | 25.2896
| 2013-04-27 | 6 | Não útil | 25.4458
| 2013-04-28 | 7 | Não útil | 24.9
| 2013-04-29 | 1 | Útil | 24.7375
| 2013-04-30 | 2 | Útil | 26.0667
| 2013-05-01 | 8 | Não útil | 24.8438
| 2013-05-02 | 4 | Útil | 26.1474
| 2013-05-03 | 5 | Útil | 26.1474
| 2013-05-04 | 6 | Não útil
| 2013-05-05 | 7 | Não útil
| 2013-05-06 | 1 | Útil
| 2013-05-07 | 2 | Útil
| 2013-05-08 | 3 | Útil
| 2013-05-09 | 4 | Útil
| 2013-05-10 | 5 | Útil
| 2013-05-11 | 6 | Não útil
| 2013-05-12 | 7 | Não útil
| 2013-05-13 | 1 | Útil
| 2013-05-14 | 2 | Útil
| 2013-05-15 | 3 | Útil
| 2013-05-16 | 4 | Útil
| 2013-05-17 | 5 | Útil
| 2013-05-18 | 6 | Não útil
| 2013-05-19 | 7 | Não útil
| 2013-05-20 | 1 | Útil
| 2013-05-21 | 2 | Útil
| 2013-05-22 | 3 | Útil
| 2013-05-23 | 4 | Útil
| 2013-05-24 | 5 | Útil
| 2013-05-25 | 6 | Não útil
| 2013-05-26 | 7 | Não útil
| 2013-05-27 | 1 | Útil
| 2013-05-28 | 2 | Útil
| 2013-05-29 | 3 | Útil
| 2013-05-30 | 8 | Não útil
| 2013-05-31 | 5 | Útil
| 2013-06-01 | 6 | Não útil
| 2013-06-02 | 7 | Não útil
| 2013-06-03 | 1 | Útil
| 2013-06-04 | 2 | Útil
| 2013-06-05 | 3 | Útil
| 2013-06-06 | 4 | Útil
| 2013-06-07 | 5 | Útil
| 2013-06-08 | 6 | Não útil
| 2013-06-09 | 7 | Não útil
| 2013-06-10 | 1 | Útil
| 2013-06-11 | 2 | Útil
| 2013-06-12 | 3 | Útil
| 2013-06-13 | 4 | Útil
| 2013-06-14 | 5 | Útil
| 2013-06-15 | 6 | Não útil
| 2013-06-16 | 7 | Não útil
| 2013-06-17 | 1 | Útil
| 2013-06-18 | 2 | Útil
| 2013-06-19 | 3 | Útil
| 2013-06-20 | 4 | Útil
| 2013-06-21 | 5 | Útil
| 2013-06-22 | 6 | Não útil
| 2013-06-23 | 7 | Não útil
| 2013-06-24 | 1 | Útil
| 2013-06-25 | 2 | Útil
| 2013-06-26 | 3 | Útil
| 2013-06-27 | 4 | Útil
| 2013-06-28 | 5 | Útil
| 2013-06-29 | 6 | Não útil
| 2013-06-30 | 7 | Não útil
| 2013-07-01 | 1 | Útil
| 2013-07-02 | 2 | Útil
| 2013-07-03 | 3 | Útil
| 2013-07-04 | 4 | Útil
| 2013-07-05 | 5 | Útil
| 2013-07-06 | 6 | Não útil
| 2013-07-07 | 7 | Não útil
| 2013-07-08 | 1 | Útil
| 2013-07-09 | 2 | Útil
| 2013-07-10 | 3 | Útil
| 2013-07-11 | 4 | Útil
| 2013-07-12 | 5 | Útil
| 2013-07-13 | 6 | Não útil
| 2013-07-14 | 7 | Não útil
| 2013-07-15 | 1 | Útil
| 2013-07-16 | 2 | Útil
| 2013-07-17 | 3 | Útil
| 2013-07-18 | 4 | Útil
| 2013-07-19 | 5 | Útil
| 2013-07-20 | 6 | Não útil
| 2013-07-21 | 7 | Não útil
| 2013-07-22 | 1 | Útil
| 2013-07-23 | 2 | Útil
| 2013-07-24 | 3 | Útil
| 2013-07-25 | 4 | Útil
| 2013-07-26 | 5 | Útil
| 2013-07-27 | 6 | Não útil
| 2013-07-28 | 7 | Não útil
| 2013-07-29 | 1 | Útil
| 2013-07-30 | 2 | Útil
| 2013-07-31 | 3 | Útil
| 2013-08-01 | 4 | Útil
| 2013-08-02 | 5 | Útil
| 2013-08-03 | 6 | Não útil
| 2013-08-04 | 7 | Não útil
| 2013-08-05 | 1 | Útil
| 2013-08-06 | 2 | Útil
| 2013-08-07 | 3 | Útil
| 2013-08-08 | 4 | Útil
| 2013-08-09 | 5 | Útil
| 2013-08-10 | 6 | Não útil
| 2013-08-11 | 7 | Não útil
| 2013-08-12 | 1 | Útil
| 2013-08-13 | 2 | Útil
| 2013-08-14 | 3 | Útil
| 2013-08-15 | 4 | Útil
| 2013-08-16 | 5 | Útil
| 2013-08-17 | 6 | Não útil
| 2013-08-18 | 7 | Não útil
| 2013-08-19 | 1 | Útil
| 2013-08-20 | 2 | Útil
| 2013-08-21 | 3 | Útil
| 2013-08-22 | 4 | Útil
| 2013-08-23 | 5 | Útil
| 2013-08-24 | 6 | Não útil
| 2013-08-25 | 7 | Não útil
| 2013-08-26 | 1 | Útil
| 2013-08-27 | 2 | Útil
| 2013-08-28 | 3 | Útil
| 2013-08-29 | 4 | Útil
| 2013-08-30 | 5 | Útil
| 2013-08-31 | 6 | Não útil
| 2013-09-01 | 7 | Não útil
| 2013-09-02 | 1 | Útil
| 2013-09-03 | 2 | Útil
| 2013-09-04 | 3 | Útil
| 2013-09-05 | 4 | Útil
| 2013-09-06 | 5 | Útil
| 2013-09-07 | 8 | Não útil
| 2013-09-08 | 7 | Não útil
| 2013-09-09 | 1 | Útil
| 2013-09-10 | 2 | Útil
| 2013-09-11 | 3 | Útil
| 2013-09-12 | 4 | Útil
| 2013-09-13 | 5 | Útil
| 2013-09-14 | 6 | Não útil
| 2013-09-15 | 7 | Não útil
| 2013-09-16 | 1 | Útil
| 2013-09-17 | 2 | Útil
| 2013-09-18 | 3 | Útil
| 2013-09-19 | 4 | Útil
| 2013-09-20 | 5 | Útil
| 2013-09-21 | 6 | Não útil
| 2013-09-22 | 7 | Não útil
| 2013-09-23 | 1 | Útil
| 2013-09-24 | 2 | Útil
| 2013-09-25 | 3 | Útil
| 2013-09-26 | 4 | Útil
| 2013-09-27 | 5 | Útil
| 2013-09-28 | 6 | Não útil
| 2013-09-29 | 7 | Não útil
| 2013-09-30 | 1 | Útil
| 2013-10-01 | 2 | Útil
| 2013-10-02 | 3 | Útil
| 2013-10-03 | 4 | Útil
| 2013-10-04 | 5 | Útil
| 2013-10-05 | 6 | Não útil
| 2013-10-06 | 7 | Não útil
| 2013-10-07 | 1 | Útil
| 2013-10-08 | 2 | Útil
| 2013-10-09 | 3 | Útil
| 2013-10-10 | 4 | Útil
| 2013-10-11 | 5 | Útil
| 2013-10-12 | 8 | Não útil
| 2013-10-13 | 7 | Não útil
| 2013-10-14 | 1 | Útil
| 2013-10-15 | 2 | Útil
| 2013-10-16 | 3 | Útil
| 2013-10-17 | 4 | Útil
| 2013-10-18 | 5 | Útil
| 2013-10-19 | 6 | Não útil
| 2013-10-20 | 7 | Não útil
| 2013-10-21 | 1 | Útil
| 2013-10-22 | 2 | Útil
| 2013-10-23 | 3 | Útil
| 2013-10-24 | 4 | Útil
| 2013-10-25 | 5 | Útil
| 2013-10-26 | 6 | Não útil
| 2013-10-27 | 7 | Não útil
| 2013-10-28 | 1 | Útil
| 2013-10-29 | 2 | Útil
| 2013-10-30 | 3 | Útil
| 2013-10-31 | 4 | Útil
| 2013-11-01 | 5 | Útil
| 2013-11-02 | 8 | Não útil
| 2013-11-03 | 7 | Não útil
| 2013-11-04 | 1 | Útil
| 2013-11-05 | 2 | Útil
| 2013-11-06 | 3 | Útil
| 2013-11-07 | 4 | Útil
| 2013-11-08 | 5 | Útil
| 2013-11-09 | 6 | Não útil
| 2013-11-10 | 7 | Não útil
| 2013-11-11 | 1 | Útil
| 2013-11-12 | 2 | Útil
| 2013-11-13 | 3 | Útil
| 2013-11-14 | 4 | Útil
| 2013-11-15 | 8 | Não útil
| 2013-11-16 | 6 | Não útil
| 2013-11-17 | 7 | Não útil
| 2013-11-18 | 1 | Útil
| 2013-11-19 | 2 | Útil
| 2013-11-20 | 3 | Útil
| 2013-11-21 | 4 | Útil
| 2013-11-22 | 5 | Útil
| 2013-11-23 | 6 | Não útil
| 2013-11-24 | 7 | Não útil
| 2013-11-25 | 1 | Útil
| 2013-11-26 | 2 | Útil
| 2013-11-27 | 3 | Útil
| 2013-11-28 | 4 | Útil
| 2013-11-29 | 5 | Útil
| 2013-11-30 | 6 | Não útil
| 2013-12-01 | 7 | Não útil
| 2013-12-02 | 1 | Útil
| 2013-12-03 | 2 | Útil
| 2013-12-04 | 3 | Útil
| 2013-12-05 | 4 | Útil
| 2013-12-06 | 5 | Útil
| 2013-12-07 | 6 | Não útil
| 2013-12-08 | 7 | Não útil
| 2013-12-09 | 1 | Útil
| 2013-12-10 | 2 | Útil
| 2013-12-11 | 3 | Útil
| 2013-12-12 | 4 | Útil
| 2013-12-13 | 5 | Útil
| 2013-12-14 | 6 | Não útil
| 2013-12-15 | 7 | Não útil
| 2013-12-16 | 1 | Útil
| 2013-12-17 | 2 | Útil
| 2013-12-18 | 3 | Útil
| 2013-12-19 | 4 | Útil
| 2013-12-20 | 5 | Útil
| 2013-12-21 | 6 | Não útil
| 2013-12-22 | 7 | Não útil
| 2013-12-23 | 1 | Útil
| 2013-12-24 | 2 | Útil
| 2013-12-25 | 8 | Não útil
| 2013-12-26 | 4 | Útil
| 2013-12-27 | 5 | Útil
| 2013-12-28 | 6 | Não útil
| 2013-12-29 | 7 | Não útil
| 2013-12-30 | 1 | Útil
| 2013-12-31 | 2 | Útil

## Preço
PREÇOS DA ENERGIA E DEMANDA
3o ciclo | SIM/NÃO |  | SIM | Comentário
|  |  |  | Sistema | Consumidor
C1 | Custo unitário da demanda no horário de ponta |  | R$/kW.mês | 46.28 |  | Fator de carga | LP | LE1 | LE2 | LE3 | LE4
[6 empty] | 0.3 | 0.25 | 0.27315 | 0.19121 | 0.35166 | 0.24832
C2 | Custo unitário da demanda no horário fora de ponta |  | R$/kW.mês | 15.39 |  | 0.35 | 0.2809 | 0.28494 | 0.19946 | 0.52026 | 0.36738
[6 empty] | 0.4 | 0.3136 | 0.29727 | 0.20809 | 0.71014 | 0.50146
C3 | Custo unitário da energia no horário de ponta de períodos secos |  | R$/MWh | 198.23 |  | 0.45 | 0.3481 | 0.31014 | 0.2171 | 0.9213 | 0.65057
[6 empty] | 0.5 | 0.3844 | 0.32355 | 0.22649 | 1.1538 | 0.81472
C4 | Custo unitário da energia no horário de ponta de períodos úmidos |  | R$/MWh | 198.23 |  | 0.55 | 0.4225 | 0.3375 | 0.23625 | 1.4075 | 0.99389
[6 empty] | 0.6 | 0.4624 | 0.35199 | 0.24639 | 1.6825 | 1.1881
C5 | Custo unitário da energia no horário fora de ponta de períodos secos |  | R$/MWh | 115.77 |  | 0.65 | 0.5041 | 0.3695 | 0.25865 | 1.9763 | 1.3956
[6 empty] | 0.7 | 0.5476 | 0.38516 | 0.26961 | 2.2938 | 1.6198
C6 | Custo unitário da energia no horário fora de ponta de períodos úmidos |  | R$/MWh | 115.77
FC | Fator de carga do segmento elétrico imediatamente a montante daquele considerado ou que sofreu a intervenção, ou ainda, na falta deste, admitir-se-á o médio da distribuidora dos últimos 12 meses |  | 1 | 0.7
LP | Constante de perda de demanda no posto fora de ponta, considerando 1kW de perda de demanda no horário de ponta |  | 1 | 0.5476
LE1 | Constante de perda de energia no posto de ponta de períodos secos considerando 1 kW de perda de demanda no horário de ponta |  | 1 | 0.38516
LE2 | Constante de perda de energia no posto de ponta de períodos úmidos considerando 1 kW de perda de demanda no horário de ponta |  | 1 | 0.26961
LE3 | Constante de perda de energia no posto de ponta de períodos secos considerando 1 kW de perda de demanda no horário fora de ponta |  | 1 | 2.2938
LE4 | Constante de perda de energia no posto de ponta de períodos úmidos considerando 1 kW de perda de demanda no horário fora de ponta |  | 1 | 1.6198
| Encargos setoriais |  |  |  | 4.41%
| ICMS |  |  |  | 25%
| PIS |  |  |  | 1.05%
| COFINS |  |  |  | 4.83%
CEEi | Custo Unitário Evitado de Energia inicial |  | R$/MWh | 127.5888
CEDi | Custo Unitário Evitado de Demanda inicial |  | R$/kW-ano | 656.4908
Fme | Fator de multiplicação do CEE |  | 1 | 1 |  |  | Comentário
Fmd | Fator de multiplicação do CED |  | 1 | 1
CEE | Custo Unitário Evitado de Energia |  | R$/MWh | 127.5888 | 197.1701
CED | Custo Unitário Evitado de Demanda |  | R$/kW-ano | 656.4908 | 1014.5121
| Taxa de desconto |  | % aa | 8%
Valores adotados |  |  |  | Sistema | Consumidor
CEE | Custo Unitário Evitado de Energia |  | R$/MWh | 127.5957 | 197.1809
CED | Custo Unitário Evitado de Demanda |  | R$/kW-ano | 656.4908 | 1014.5121
Note on H12: ANEEL: Se a tarifa for do 3o ciclo, digite "SIM" e passe para a guia seguinte. Se não, preencha os campos requeridos desta guia.
Note on M53: ANEEL: Utilizar somente quando: PROPEE Módulo 7, Seção 7.1, item 3.7.1.4 b) Para projetos em Baixa Tensão de Sistema Aéreo Caso contrário, preencher com o valor 1.

## 3ociclo
ALTA
BAIXA
PREÇOS DA ENERGIA E DEMANDA - 3o CICLO
3o ciclo | SIM/NÃO |  | SIM | Comentário
Tensão | ALTA/BAIXA |  | ALTA | Comentário
|  |  |  | Sistema | Consumidor
C1 | Custo unitário da demanda no horário de ponta |  | R$/kW.mês | 46.28 |  |  | Fator de carga | LP | LE1 | LE2 | LE3 | LE4
[6 empty] | Comentário | 0.3 | 0.25 | 0.27315 | 0.19121 | 0.35166 | 0.24832
C2 | Custo unitário da demanda no horário fora de ponta |  | R$/kW.mês | 15.39 |  |  | 0.35 | 0.2809 | 0.28494 | 0.19946 | 0.52026 | 0.36738
[7 empty] | 0.4 | 0.3136 | 0.29727 | 0.20809 | 0.71014 | 0.50146
Cp | Custo unitário da energia no horário de ponta na bandeira verde |  | R$/MWh | 198.23 |  | Comentário | 0.45 | 0.3481 | 0.31014 | 0.2171 | 0.9213 | 0.65057
[7 empty] | 0.5 | 0.3844 | 0.32355 | 0.22649 | 1.1538 | 0.81472
Cfp | Custo unitário da energia no horário fora de ponta na bandeira verde |  | R$/MWh | 115.77 |  |  | 0.55 | 0.4225 | 0.3375 | 0.23625 | 1.4075 | 0.99389
[7 empty] | 0.6 | 0.4624 | 0.35199 | 0.24639 | 1.6825 | 1.1881
FC | Fator de carga do segmento elétrico imediatamente a montante daquele considerado ou que sofreu a intervenção, ou ainda, na falta deste, admitir-se-á o médio da distribuidora dos últimos 12 meses |  | 1 | 0.7 |  |  | 0.65 | 0.5041 | 0.3695 | 0.25865 | 1.9763 | 1.3956
[7 empty] | 0.7 | 0.5476 | 0.38516 | 0.26961 | 2.2938 | 1.6198
LP | Constante de perda de demanda no posto fora de ponta, considerando 1kW de perda de demanda no horário de ponta |  | 1 | 0.5476
LE1 | Constante de perda de energia no posto de ponta de períodos secos considerando 1 kW de perda de demanda no horário de ponta |  | 1 | 0.38516
LE2 | Constante de perda de energia no posto de ponta de períodos úmidos considerando 1 kW de perda de demanda no horário de ponta |  | 1 | 0.26961
LEp | Constante de perda de energia no posto de ponta considerando 1 kW de perda de demanda no horário de ponta |  | 1 | 0.33701
LE3 | Constante de perda de energia no posto de ponta de períodos secos considerando 1 kW de perda de demanda no horário fora de ponta |  | 1 | 2.2938
LE4 | Constante de perda de energia no posto de ponta de períodos úmidos considerando 1 kW de perda de demanda no horário fora de ponta |  | 1 | 1.6198
LEfp | Constante de perda de energia no posto de fora de ponta considerando 1 kW de perda de demanda no horário fora de ponta |  | 1 | 2.013
| Encargos setoriais |  |  |  | 4.41%
| ICMS |  |  |  | 25%
| PIS |  |  |  | 1.05%
| COFINS |  |  |  | 4.83%
CEE | Custo Unitário Evitado de Energia |  | R$/MWh | 127.5957 | 197.1809
CED | Custo Unitário Evitado de Demanda |  | R$/kW-ano | 656.4908 | 1014.5121
| Taxa de desconto |  | % aa | 8% | Comentário
Valores adotados |  |  |  | Sistema | Consumidor
CEE | Custo Unitário Evitado de Energia |  | R$/MWh | 127.5957 | 197.1809
CED | Custo Unitário Evitado de Demanda |  | R$/kW-ano | 656.4908 | 1014.5121
Note on H13: ANEEL: Não altere esta célula. Se necessário, altere a opção na guia "Preço".
Note on H15: ANEEL: Selecionar a tensão do consumidor, se ALTA ou BAIXA.
Note on K20: ANEEL: ALTA TENSÃO: Completar com os dados da TUSD da tarifa AZUL correspondente em R$/kW. BAIXA TENSÃO: Completar com os dados da TUSD da tarifa BRANCA em R$/MWh.
Note on K23: ANEEL: ALTA TENSÃO: Completar com os dados da TE bandeira verde da tarifa AZUL correspondente MAIS o custo de energia da TUSD em R$/MWh. BAIXA TENSÃO: Completar com os dados da tarifa BRANCA bandeira verde (ponta e fora de ponta).
Note on J55: ANEEL: Não altere esta célula. Se necessário, altere a Taxa de Desconto na guia "Preço".

## Projeto
ILUMINAÇÃO
DADOS DO PROJETO
| Tipo | ILUMINAÇÃO
Distribuidora
Projeto no
Data
Identificação do Projeto
Local
Endereço
Contatos
Telefones
E-mails
Ação de eficiência energética
| Uso final | Iluminação
| Abrangência | Lâmpadas incandescentes e FT
| Ações | Troca por lâmpadas eficientes
Variáveis independentes (longo prazo)
Fatores estáticos (longo prazo)
Número de ambientes
Percentual de lâmpadas não operativas
4

## Consum
ILUMINAÇÃO
DADOS DOS CONSUMIDORES
Consumidor |  | 1 | Consumidor |  | 2 | Consumidor |  | 3 | Consumidor |  | 4 | Consumidor |  | 5 | Consumidor |  | 6
Identificação |  |  | Identificação |  |  | Identificação |  |  | Identificação |  |  | Identificação |  |  | Identificação
De | a | kWh | De | a | kWh | De | a | kWh | De | a | kWh | De | a | kWh | De | a | kWh
Média |  | #DIV/0! | Média |  | #DIV/0! | Média |  | #DIV/0! | Média |  | #DIV/0! | Média |  | #DIV/0! | Média |  | #DIV/0!
Desvio padrão |  | #DIV/0! | Desvio padrão |  | #DIV/0! | Desvio padrão |  | #DIV/0! | Desvio padrão |  | #DIV/0! | Desvio padrão |  | #DIV/0! | Desvio padrão |  | #DIV/0!
CV |  | #DIV/0! | CV |  | #DIV/0! | CV |  | #DIV/0! | CV |  | #DIV/0! | CV |  | #DIV/0! | CV |  | #DIV/0!
No de luminárias |  |  | No de luminárias |  |  | No de luminárias |  |  | No de luminárias |  |  | No de luminárias |  |  | No de luminárias
No de ambientes |  |  | No de ambientes |  |  | No de ambientes |  |  | No de ambientes |  |  | No de ambientes |  |  | No de ambientes
Obs |  |  | Obs |  |  | Obs |  |  | Obs |  |  | Obs |  |  | Obs
4

## Sistemas
ILUMINAÇÃO
|  | SISTEMAS |  |  |  | Comentário
Sistema |  | Lâmpada existente | Lâmpada proposta | Quantidade linha de base | Quantidade determinação | Horas/ano funcionamento | FCP
1 | QUARTO FT | FT 2x20 W | FT 1x18W | 137 | 137 | 2920 | 0.7
2 | AMBUL. INC. | INC 100 W | FLC 23 W | 111 | 111 | 2920 | 0.7
3 | AMBUL. FT | FT 2x40 W | FT 1x36 W | 373 | 373 | 4380 | 0.7
4 | ADM FT | FT 2x40 W | FT 1x36 W | 373 | 373 | 4380 | 0.7
5
6
7
8
9
10
Note on M4: ANEEL: A quantidade final pode ser eventualmente diferente da existente, desde que mantido ou aumentado o serviço da energia (lúmens).
4

## Exante
ILUMINAÇÃO
AVALIAÇÃO EX ANTE
SISTEMA ATUAL
0 |  | QUARTO FT | AMBUL. INC. | AMBUL. FT | ADM FT | 0 | 0 | TOTAL
1 | Tipo de lâmpada | FT 2x20 W | INC 100 W | FT 2x40 W | FT 2x40 W | 0 | 0
2 | Potência (lâmpada + reator) (W) | 36.2385 | 96.121 | 74.025 | 74.1745
3 | Quantidade | 137 | 111 | 373 | 373 | 0 | 0 | 994
4 | Potência Instalada (kW) | 4.9647 | 10.6694 | 27.6113 | 27.6671 | 0 | 0 | 70.9125
5 | Funcionamento (h/ano) | 2920 | 2920 | 4380 | 4380 | 0 | 0
6 | FCP (fator de coincidência na ponta) | 0.7 | 0.7 | 0.7 | 0.7
7 | Energia Consumida (MWh/ano) | 14.4968 | 31.1547 | 120.9376 | 121.1818 | 0 | 0 | 287.771
8 | Demanda média na ponta (kW) | 3.4753 | 7.4686 | 19.3279 | 19.367 | 0 | 0 | 49.6388
SISTEMA PROPOSTO
10 |  | QUARTO FT | AMBUL. INC. | AMBUL. FT | ADM FT | 0 | 0 | TOTAL
11 | Tipo de lâmpada | FT 1x18W | FLC 23 W | FT 1x36 W | FT 1x36 W | 0 | 0
12 | Potência (lâmpada + reator) (W) | 16.5285 | 22.4575 | 34.6765 | 33.7615
13 | Quantidade | 137 | 111 | 373 | 373 | 0 | 0 | 994
14 | Potência Instalada (kW) | 2.2644 | 2.4928 | 12.9343 | 12.593 | 0 | 0 | 30.2846
15 | Funcionamento (h/ano) | 2920 | 2920 | 4380 | 4380 | 0 | 0
16 | FCP (fator de coincidência na ponta) | 0.7 | 0.7 | 0.7 | 0.7 | 0 | 0
17 | Energia Consumida (MWh/ano) | 6.6121 | 7.2789 | 56.6524 | 55.1575 | 0 | 0 | 125.7009
18 | Demanda média na ponta (kW) | 1.5851 | 1.7449 | 9.054 | 8.8151 | 0 | 0 | 21.1992
| RESULTADOS ESPERADOS | [7 empty] | Sistema | Consumidor
20 |  | QUARTO FT | AMBUL. INC. | AMBUL. FT | ADM FT | 0 | 0 | TOTAL | R$ | R$
21 | Redução de Demanda na Ponta (kW) | 1.8902 | 5.7237 | 10.2739 | 10.5518 | 0 | 0 | 28.4396 | 18670.3155 | 28852.288
22 | Redução de Demanda na Ponta (%) | 54.39% | 76.64% | 53.16% | 54.48% |  |  | 57.29%
23 | Energia Economizada (MWh/ano) | 7.8848 | 23.8758 | 64.2852 | 66.0243 |  |  | 162.0702 | 20679.4617 | 31957.1344
24 | Energia Economizada (%) | 54.39% | 76.64% | 53.16% | 54.48% |  |  | 56.32%
[8 empty] | TOTAL | 39349.7772 | 60809.4224
4

## Custos
| Rubricas (Módulo 10) | Uso final | Aplicação | Sistema
| Materiais e Equipamentos | Geral | Equipamentos | Geral
| Mão de Obra Própria | Iluminação | Outros | 1
| Mão de Obra de Terceiros | Refrigeração |  | 2
| Transporte | Aquecimento d'água |  | 3
| Administração Própria | Cond. Ambiental |  | 4
| Marketing | Sistemas motrizes |  | 5
| Treinamento e Capacitação | Ar comprimido |  | 6
| Descarte de Materiais |  |  | 7
| Medição e Verificação |  |  | 8
| Outros Custos Indiretos |  |  | 9
CUSTOS
|  | Comentário | [11 empty] | Custos previstos - investimento total |  |  |  |  | Custos realizados - investimento total |  |  |  |  | Custos previstos - investimento PEE |  |  |  |  | Custos realizados - investimento PEE
Comentário
| Comentário |  |  | Comentário | [9 empty] | 86834.36 | 46524.56 | 13436.254 | 25077.6905 | 86834.36 | 86834.36 | 46524.56 | 13436.254 | 25077.6905 | 86834.36 | 69467.488 | 37219.648 | 10749.0032 | 20062.1524 | 69467.488 | 69467.488 | 37219.648 | 10749.0032 | 20062.1524 | 69467.488 | Custos de M&V
Vida útil
Item | Rubrica | Uso final | Aplicação | Sistema | Descrição | Horas | Anos | Quantidade prevista | Custo unitário previsto | % PEE prevista | Quantidade realizada | Preço unitário realizado | % PEE realizada | Custo total previsto | Custo total equip prev | Custo anual. previsto | Custo anual. com indiretos | Custo total por equip. | Custo total realizado | Custo total equip real | Custo anual. realizado | Custo anual. com indiretos | Custo total por equip. | Custo PEE previsto | Custo PEE equip prev | Custo anual. previsto | Custo anual. com indiretos | Custo total por equip. | Custo PEE realizado | Custo PEE equip real | Custo anual. Realizado | Custo anual. com indiretos | Custo total por equip. |  | Previsto | Realizado
1 | Materiais e Equipamentos | Iluminação | Equipamentos | 1 | Lâmpadas FT 18 W | 8000 | 2.7397 | 137 | 4.19 | 80% | 137 | 4.19 | 80% | 574.03 | 574.03 | 241.5618 | 450.8557 | 1561.1393 | 574.03 | 574.03 | 241.5618 | 450.8557 | 1561.1393 | 459.224 | 459.224 | 193.2494 | 360.6846 | 1248.9115 | 459.224 | 459.224 | 193.2494 | 360.6846 | 1248.9115 | PEE | 19184.696 | 23980.87
2 | Materiais e Equipamentos | Iluminação | Equipamentos | 2 | Lâmpadas FLC 15 W | 8000 | 2.7397 | 111 | 5.37 | 80% | 111 | 5.37 | 80% | 596.07 | 596.07 | 250.8366 | 468.1664 | 1621.0796 | 596.07 | 596.07 | 250.8366 | 468.1664 | 1621.0796 | 476.856 | 476.856 | 200.6693 | 374.5331 | 1296.8637 | 476.856 | 476.856 | 200.6693 | 374.5331 | 1296.8637 | Total | 23980.87 | 23980.87
3 | Materiais e Equipamentos | Iluminação | Equipamentos | 3 | Lâmpadas FT 36 W | 8000 | 1.8265 | 373 | 4.07 | 80% | 373 | 4.07 | 80% | 1518.11 | 1518.11 | 926.132 | 1728.5511 | 5985.3052 | 1518.11 | 1518.11 | 926.132 | 1728.5511 | 5985.3052 | 1214.488 | 1214.488 | 740.9056 | 1382.8409 | 4788.2441 | 1214.488 | 1214.488 | 740.9056 | 1382.8409 | 4788.2441
4 | Materiais e Equipamentos | Iluminação | Equipamentos | 4 | Lâmpadas FT 36 W | 8000 | 1.8265 | 373 | 4.07 | 80% | 373 | 4.07 | 80% | 1518.11 | 1518.11 | 926.132 | 1728.5511 | 5985.3052 | 1518.11 | 1518.11 | 926.132 | 1728.5511 | 5985.3052 | 1214.488 | 1214.488 | 740.9056 | 1382.8409 | 4788.2441 | 1214.488 | 1214.488 | 740.9056 | 1382.8409 | 4788.2441
5 | Materiais e Equipamentos | Iluminação | Equipamentos | 1 | Reator 1x18 W | 20000 | 6.8493 | 137 | 11.51 | 80% | 137 | 11.51 | 80% | 1576.87 | 1576.87 | 307.9046 | 574.6792 | 1989.8922 | 1576.87 | 1576.87 | 307.9046 | 574.6792 | 1989.8922 | 1261.496 | 1261.496 | 246.3237 | 459.7434 | 1591.9138 | 1261.496 | 1261.496 | 246.3237 | 459.7434 | 1591.9138
6 | Materiais e Equipamentos | Iluminação | Equipamentos | 3 | Reator 1x36 W | 20000 | 4.5662 | 373 | 10.4 | 80% | 373 | 10.4 | 80% | 3879.2 | 3879.2 | 1047.3283 | 1954.7543 | 6768.5594 | 3879.2 | 3879.2 | 1047.3283 | 1954.7543 | 6768.5594 | 3103.36 | 3103.36 | 837.8626 | 1563.8034 | 5414.8475 | 3103.36 | 3103.36 | 837.8626 | 1563.8034 | 5414.8475
7 | Materiais e Equipamentos | Iluminação | Equipamentos | 4 | Reator 1x36 W | 20000 | 4.5662 | 373 | 10.4 | 80% | 373 | 10.4 | 80% | 3879.2 | 3879.2 | 1047.3283 | 1954.7543 | 6768.5594 | 3879.2 | 3879.2 | 1047.3283 | 1954.7543 | 6768.5594 | 3103.36 | 3103.36 | 837.8626 | 1563.8034 | 5414.8475 | 3103.36 | 3103.36 | 837.8626 | 1563.8034 | 5414.8475
8 | Materiais e Equipamentos | Iluminação | Equipamentos | 1 | Refletor | 20000 | 6.8493 | 137 | 21.09 | 80% | 137 | 21.09 | 80% | 2889.33 | 2889.33 | 564.1796 | 1052.996 | 3646.1187 | 2889.33 | 2889.33 | 564.1796 | 1052.996 | 3646.1187 | 2311.464 | 2311.464 | 451.3437 | 842.3968 | 2916.895 | 2311.464 | 2311.464 | 451.3437 | 842.3968 | 2916.895
9 | Materiais e Equipamentos | Iluminação | Equipamentos | 3 | Refletor | 20000 | 4.5662 | 373 | 40.34 | 80% | 373 | 40.34 | 80% | 15046.82 | 15046.82 | 4062.4254 | 7582.1911 | 26254.2005 | 15046.82 | 15046.82 | 4062.4254 | 7582.1911 | 26254.2005 | 12037.456 | 12037.456 | 3249.9403 | 6065.7529 | 21003.3604 | 12037.456 | 12037.456 | 3249.9403 | 6065.7529 | 21003.3604
10 | Materiais e Equipamentos | Iluminação | Equipamentos | 4 | Refletor | 20000 | 4.5662 | 373 | 40.34 | 80% | 373 | 40.34 | 80% | 15046.82 | 15046.82 | 4062.4254 | 7582.1911 | 26254.2005 | 15046.82 | 15046.82 | 4062.4254 | 7582.1911 | 26254.2005 | 12037.456 | 12037.456 | 3249.9403 | 6065.7529 | 21003.3604 | 12037.456 | 12037.456 | 3249.9403 | 6065.7529 | 21003.3604
11 | Mão de Obra Própria | Geral | Outros | Geral | Acompanhamento |  |  | 1 | 8673.36 | 80% | 1 | 8673.36 | 80% | 8673.36 |  |  |  |  | 8673.36 |  |  |  |  | 6938.688 |  |  |  |  | 6938.688
12 | Mão de Obra de Terceiros | Geral | Outros | Geral | Diagnóstico |  |  | 1 | 7655.57 | 80% | 1 | 7655.57 | 0.8 | 7655.57 |  |  |  |  | 7655.57 |  |  |  |  | 6124.456 |  |  |  |  | 6124.456
13 | Medição e Verificação | Geral | Outros | Geral | M&V |  |  | 1 | 23980.87 | 80% | 1 | 23980.87 | 0.8 | 23980.87 |  |  |  |  | 23980.87 |  |  |  |  | 19184.696 |  |  |  |  | 19184.696
14 | [10 empty] | 0 | 0 |  | 0 |  |  |  |  | 0 |  |  |  |  | 0 |  |  |  |  | 0
15 | [10 empty] | 0 | 0 |  | 0 |  |  |  |  | 0 |  |  |  |  | 0 |  |  |  |  | 0
16 | [10 empty] | 0 | 0 |  | 0 |  |  |  |  | 0 |  |  |  |  | 0 |  |  |  |  | 0
17 | [10 empty] | 0 | 0 |  | 0 |  |  |  |  | 0 |  |  |  |  | 0 |  |  |  |  | 0
18 | [10 empty] | 0 | 0 |  | 0 |  |  |  |  | 0 |  |  |  |  | 0 |  |  |  |  | 0
19 | [10 empty] | 0 | 0 |  | 0 |  |  |  |  | 0 |  |  |  |  | 0 |  |  |  |  | 0
20 | [10 empty] | 0 | 0 |  | 0 |  |  |  |  | 0 |  |  |  |  | 0 |  |  |  |  | 0
21 | [10 empty] | 0 | 0 |  | 0 |  |  |  |  | 0 |  |  |  |  | 0 |  |  |  |  | 0
22 | [10 empty] | 0 | 0 |  | 0 |  |  |  |  | 0 |  |  |  |  | 0 |  |  |  |  | 0
23 | [10 empty] | 0 | 0 |  | 0 |  |  |  |  | 0 |  |  |  |  | 0 |  |  |  |  | 0
24 | [10 empty] | 0 | 0 |  | 0 |  |  |  |  | 0 |  |  |  |  | 0 |  |  |  |  | 0
25 | [10 empty] | 0 | 0 |  | 0 |  |  |  |  | 0 |  |  |  |  | 0 |  |  |  |  | 0
26 | [10 empty] | 0 | 0 |  | 0 |  |  |  |  | 0 |  |  |  |  | 0 |  |  |  |  | 0
Note on D17: ANEEL: Para saber as rubricas disponíveis (Módulo 10 do PROPEE), clique em qualquer célula para abrir a lista suspensa.
Note on E18: ANEEL: Equipamentos ou Outros.
Note on C19: ANEEL: Nesta e outras tabelas da planilha, somente acrescentar linhas ou colunas por meio da opção "Redimensionar Tabela" na guia "Ferramentas de Tabelas".
Note on F19: ANEEL: 1, 2, 3, etc. ou Geral.

## RCB
Uso final | Iluminação |  |  |  | Uso final 2 |  |  |  | Uso final 3 |  |  |  | Uso final 4 |  |  |  | Uso final 5
Planilha | Esta
Custo | Total |  | PEE |  | Total |  | PEE |  | Total |  | PEE |  | Total |  | PEE |  | Total |  | PEE
| Ex ante | Ex post | Ex ante | Ex post | Ex ante | Ex post | Ex ante | Ex post | Ex ante | Ex post | Ex ante | Ex post | Ex ante | Ex post | Ex ante | Ex post | Ex ante | Ex post | Ex ante | Ex post
Custo total | 86834.36 | 86834.36 | 69467.488 | 69467.488
Ótica do sistema
Custo total anualizado | 25077.6905 | 25077.6905 | 20062.1524 | 20062.1524
Benefício anual | 39349.7772 | 39349.7772 | 39349.7772 | 39349.7772
RCB | 0.6373 | 0.6373 | 0.50984 | 0.50984
Ótica do consumidor
Custo total anualizado | 25077.6905 | 25077.6905 | 20062.1524 | 20062.1524 | 0 | 0 | 0 | 0 | 0 | 0 | 0 | 0 | 0 | 0 | 0 | 0 | 0 | 0 | 0 | 0
Benefício anual | 60809.4224 | 60809.4224 | 60809.4224 | 60809.4224
RCB | 0.4124 | 0.4124 | 0.32992 | 0.32992
Projeto total |  |  |  |  | Comentário
Custo | Total |  | PEE
| Ex ante | Ex post | Ex ante | Ex post
Custo total | 86834.36 | 86834.36 | 69467.488 | 69467.488
Ótica do sistema
Custo total anualizado | 25077.6905 | 25077.6905 | 20062.1524 | 20062.1524
Benefício anual | 39349.7772 | 39349.7772 | 39349.7772 | 39349.7772
RCB | 0.6373 | 0.6373 | 0.50984 | 0.50984
Ótica do consumidor
Custo total anualizado | 25077.6905 | 25077.6905 | 20062.1524 | 20062.1524
Benefício anual | 60809.4224 | 60809.4224 | 60809.4224 | 60809.4224
RCB | 0.4124 | 0.4124 | 0.32992 | 0.32992
Investimento aceito | 20062.1524 | R$/ano
| 69467.488 | R$
Investimento glosado | 0 | R$
Note on G16: ANEEL: Nesta guia "RCB" somente deverão ser preenchidas as células relativas aos outros usos finais do projeto, com as referências correspondentes a cada planilha.

## AmLB
ILUMINAÇÃO
AMOSTRAGEM DO PERÍODO DA LINHA DE BASE
Sistema |  | QUARTO FT |  | AMBUL. INC. |  | AMBUL. FT |  | ADM FT
|  | Potência |  | Potência |  | Potência |  | Potência
| Quantidade de lâmpadas | 137 |  | 111 |  | 373 |  | 373
| NBR 5426 | 8 |  | 8 |  | 20 |  | 20
| z | 1.96 |  | 1.96 |  | 1.96 |  | 1.96
| Confiabilidade | 95% |  | 95% |  | 95% |  | 95%
| e (meta de precisão) | 0.1 |  | 0.1 |  | 0.1 |  | 0.1
| cv estimado | 0.1 |  | 0.1 |  | 0.1 |  | 0.1
| n0 | 3.8415 |  | 3.8415 |  | 3.8415 |  | 3.8415
| n | 3.7367 |  | 3.713 |  | 3.8023 |  | 3.8023
Análise dos resultados |  | QUARTO FT |  | AMBUL. INC. |  | AMBUL. FT |  | ADM FT
|  | Potência |  | Potência |  | Potência |  | Potência
| Amostra inicial | 20 |  | 20 |  | 20 |  | 20
| Amostra realizada | 20 |  | 20 |  | 20 |  | 20
| Média | 36.2385 | W | 96.121 | W | 74.025 | W | 74.1745 | W
| Desvio padrão amostral | 0.32048 | W | 1.194 | W | 0.93126 | W | 1.6585 | W
| cv calculado | 0.0088437 |  | 0.012422 |  | 0.01258 |  | 0.022359
| e (precisão encontrada) | 0.3876% |  | 0.5444% |  | 0.5513% |  | 0.9799%
4

## LinhaBase
ILUMINAÇÃO
LINHA DE BASE
Responsável
Sistema |  | QUARTO FT |  |  | AMBUL. INC. |  |  | AMBUL. FT |  |  | AMBUL. FT
| Número de amostras |  | 20 |  |  | 20 |  |  | 20 |  |  | 20
Potência |  | QUARTO FT |  |  | AMBUL. INC. |  |  | AMBUL. FT |  |  | AMBUL. FT
| Média |  | 36.2385 | W |  | 96.121 | W |  | 74.025 | W |  | 74.1745 | W
| Desvio padrão |  | 0.32048 | W |  | 1.194 | W |  | 0.93126 | W |  | 1.6585 | W
| CV |  | 0.8844% |  |  | 1.242% |  |  | 1.258% |  |  | 2.236%
| Erro padrão |  | 0.071662 | W |  | 0.26699 | W |  | 0.20824 | W |  | 0.37085 | W
| Incerteza |  | 0.14999 | W |  | 0.55881 | W |  | 0.43584 | W |  | 0.7762 | W
|  |  | 0.4139% |  |  | 0.5814% |  |  | 0.5888% |  |  | 1.046%
Tempo de funcionamento (diário) |  | QUARTO FT |  |  | AMBUL. INC. |  |  | AMBUL. FT |  |  | AMBUL. FT
| Estimativa |  | 8 | h/dia |  | 8 | h/dia |  | 12 | h/dia |  | 12 | h/dia
| Incerteza tipo B |  | 1 | h/dia |  | 1 | h/dia |  | 1 | h/dia |  | 1 | h/dia
| Erro padrão |  | 0.57735 | h/dia |  | 0.57735 | h/dia |  | 0.57735 | h/dia |  | 0.57735 | h/dia
| Incerteza |  | 1.1547 | h/dia |  | 1.1547 | h/dia |  | 1.1547 | h/dia |  | 1.1547 | h/dia
|  |  | 14.43% |  |  | 14.43% |  |  | 9.623% |  |  | 9.623%
Fator de coincidência na ponta |  | QUARTO FT |  |  | AMBUL. INC. |  |  | AMBUL. FT |  |  | AMBUL. FT
| Estimativa |  | 70% |  |  | 70% |  |  | 70% |  |  | 70%
| Incerteza tipo B |  | 10% |  |  | 10% |  |  | 10% |  |  | 10%
| Incerteza |  | 5.774% |  |  | 5.774% |  |  | 5.774% |  |  | 5.774%
|  |  | 8.248% |  |  | 8.248% |  |  | 8.248% |  |  | 8.248%
Período da linha de base |  | QUARTO FT |  |  | AMBUL. INC. |  |  | AMBUL. FT |  |  | AMBUL. FT
| Datas | Início | 2013-03-11 17:21 |  | Início | 2013-03-11 17:21 |  | Início | 2013-03-11 17:21 |  | Início | 2013-03-11 17:21
|  | Término | 2013-06-20 10:30 |  | Término | 2013-06-20 10:30 |  | Término | 2013-06-20 10:30 |  | Término | 2013-06-20 10:30
Medição de energia |  | QUARTO FT |  |  | AMBUL. INC. |  |  | AMBUL. FT |  |  | AMBUL. FT
| Medidores | Fabric. |  |  | Fabric. |  |  | Fabric. |  |  | Fabric.
|  | Mod/série | WD-950 |  | Mod/série | WD-950 |  | Mod/série | WD-950 |  | Mod/série | WD-950
| Última calibração | Data | 2012-08-04 |  | Data | 2012-08-04 |  | Data | 2012-08-04 |  | Data | 2012-08-04
|  | Validade | 2013-08-04 |  | Validade | 2013-08-04 |  | Validade | 2013-08-04 |  | Validade | 2013-08-04
|  | %VM | dms | Valor dms | %VM | dms | Valor dms | %VM | dms | Valor dms | %VM | dms | Valor dms
| Precisão medidor | 2% | 5 | 0.01 | 2% | 5 | 0.01 | 2% | 5 | 0.01 | 2% | 5 | 0.01
| Erro padrão |  | 0.3953 | W |  | 1.0064 | W |  | 0.78088 | W |  | 0.78241 | W
| Incerteza |  | 0.82737 | W |  | 2.1063 | W |  | 1.6344 | W |  | 1.6376 | W
|  |  | 2.283% |  |  | 2.191% |  |  | 2.208% |  |  | 2.208%
|  | QUARTO FT |  |  | AMBUL. INC. |  |  | AMBUL. FT |  |  | AMBUL. FT
|  | Medição de potência |  |  | Medição de potência |  |  | Medição de potência |  |  | Medição de potência
|  | Ambiente | W |  | Ambiente | W |  | Ambiente | W |  | Ambiente | W
|  | Ala A | 36.2 |  | Ambulatório | 95.19 |  | Urologia | 70.9 |  | Estatistica | 70.9
|  | Ala A | 36.3 |  | Ambulatório | 95.19 |  | Urologia | 73.3 |  | Contabilidade | 74
|  | Ala A | 35.9 |  | Ambulatório | 96.1 |  | Ultrassonografia | 74.1 |  | Corredor | 75
|  | Ala A | 36 |  | Ambulatório | 97 |  | Pediatria | 74.3 |  | Licitação | 73
|  | Ala A | 36.11 |  | Ambulatório | 95.9 |  | Nutrição | 74.5 |  | Café | 71.8
|  | Ala A | 36.7 |  | Ambulatório | 95.2 |  | Otorrino | 75 |  | W.C. Masculino | 72
|  | Ala A | 35.8 |  | Ambulatório | 95 |  | Demartologia | 74.1 |  | W.C. Feminino | 74.5
|  | Ala C | 36.6 |  | Ambulatório | 96.5 |  | Neurologia | 73.3 |  | Div. De inteligencia | 74.9
|  | Ala A | 36.7 |  | 1 | 95.18 |  | Oftalmologia | 73.2 |  | Div. De Pessoal | 75
|  | Ala A | 36.3 |  | 2 | 95.19 |  | Ginecologia | 73.3 |  | Sacretária HNSA | 74.9
|  | Ala A | 35.9 |  | Int Ala A | 98 |  | Oftalmologia | 74.9 |  | Reunião | 74.8
|  | Ala A | 35.99 |  | Int Ala A | 97 |  | Oftalmologia | 74.3 |  | Secretária diretor | 74.8
|  | Ala A | 36.2 |  | Int Ala A | 95 |  | Ginecologia | 75 |  | Copa | 74.9
|  | Ala A | 36.1 |  | Int Ala A | 95.6 |  | Ginecologia | 74.1 |  | Quarto | 73.99
|  | Ala C | 36.3 |  | Int Ala A | 95.2 |  | Secretária | 74.4 |  | Diretor | 74.9
|  | Ala C | 36.2 |  | Int Ala A | 99 |  | Auditória Médica | 75 |  | Chefe departamento | 75
|  | Ala C | 36.5 |  | Int Ala A | 97 |  | Chefe Dep. Saúde | 74.5 |  | Camarim | 78
|  | Ala C | 35.87 |  | Int Ala A | 95 |  | Arq. Odontologia | 74.3 |  | Vice diretor | 71.2
|  | Ala C | 36.1 |  | Int Ala A | 96.17 |  | Arq. NHOS | 74 |  | Auditório | 74.9
|  | Ala C | 37 |  | Int Ala A | 98 |  | WCS | 74 |  | Quarto 01 | 75
4

## AmDeterm
ILUMINAÇÃO
AMOSTRAGEM DO PERÍODO DE DETERMINAÇÃO DA ECONOMIA
Sistema |  | QUARTO FT |  | AMBUL. INC. |  | AMBUL. FT |  | ADM FT
|  | Potência |  | Potência |  | Potência |  | Potência
| Quantidade de lâmpadas | 137 |  | 111 |  | 373 |  | 373
| NBR 5426 | 8 |  | 8 |  | 20 |  | 20
| z | 1.96 |  | 1.96 |  | 1.96 |  | 1.96
| Confiabilidade | 95% |  | 95% |  | 95% |  | 95%
| e (meta de precisão) | 0.1 |  | 0.1 |  | 0.1 |  | 0.1
| cv estimado | 0.1 |  | 0.1 |  | 0.1 |  | 0.1
| n0 | 3.8415 |  | 3.8415 |  | 3.8415 |  | 3.8415
| n | 3.7367 |  | 3.713 |  | 3.8023 |  | 3.8023
Análise dos resultados |  | QUARTO FT |  | AMBUL. INC. |  | AMBUL. FT |  | ADM FT
|  | Potência |  | Potência |  | Potência |  | Potência
| Amostra inicial | 20 |  | 20 |  | 20 |  | 20
| Amostra realizada | 20 |  | 20 |  | 20 |  | 20
| Média | 36.2385 | W | 96.121 | W | 74.025 | W | 74.1745 | W
| Desvio padrão amostral | 0.32048 | W | 1.194 | W | 0.93126 | W | 1.6585 | W
| cv calculado | 0.0088437 |  | 0.012422 |  | 0.01258 |  | 0.022359
| e (precisão encontrada) | 0.3876% |  | 0.5444% |  | 0.5513% |  | 0.9799%
4

## Determ
ILUMINAÇÃO
PERÍODO DE DETERMINAÇÃO DA ECONOMIA
Responsável
Sistema |  | QUARTO FT |  |  | AMBUL. INC. |  |  | AMBUL. FT |  |  | AMBUL. FT
| Número de amostras |  | 20 |  |  | 20 |  |  | 20 |  |  | 20
Potência |  | QUARTO FT |  |  | AMBUL. INC. |  |  | AMBUL. FT |  |  | AMBUL. FT
| Média |  | 16.5285 | W |  | 22.4575 | W |  | 34.6765 | W |  | 33.7615 | W
| Desvio padrão |  | 0.55794 | W |  | 0.47362 | W |  | 0.95793 | W |  | 4.0572 | W
| CV |  | 3.376% |  |  | 2.109% |  |  | 2.762% |  |  | 12.02%
| Erro padrão |  | 0.12476 | W |  | 0.1059 | W |  | 0.2142 | W |  | 0.90722 | W
| Incerteza |  | 0.26112 | W |  | 0.22166 | W |  | 0.44832 | W |  | 1.8988 | W
|  |  | 1.58% |  |  | 0.987% |  |  | 1.293% |  |  | 5.624%
Tempo de funcionamento (diário) |  | QUARTO FT |  |  | AMBUL. INC. |  |  | AMBUL. FT |  |  | AMBUL. FT
| Estimativa |  | 8 | h/dia |  | 8 | h/dia |  | 12 | h/dia |  | 12 | h/dia
| Incerteza tipo B |  | 1 | h/dia |  | 1 | h/dia |  | 1 | h/dia |  | 1 | h/dia
| Incerteza |  | 0.57735 | h/dia |  | 0.57735 | h/dia |  | 0.57735 | h/dia |  | 0.57735 | h/dia
|  |  | 7.217% |  |  | 7.217% |  |  | 4.811% |  |  | 4.811%
Fator de coincidência na ponta |  | QUARTO FT |  |  | AMBUL. INC. |  |  | AMBUL. FT |  |  | AMBUL. FT
| Estimativa |  | 70% |  |  | 70% |  |  | 70% |  |  | 70%
| Incerteza tipo B |  | 10% |  |  | 10% |  |  | 10% |  |  | 10%
| Incerteza |  | 5.774% |  |  | 5.774% |  |  | 5.774% |  |  | 5.774%
|  |  | 8.248% |  |  | 8.248% |  |  | 8.248% |  |  | 8.248%
Período de determinação |  | QUARTO FT |  |  | AMBUL. INC. |  |  | AMBUL. FT |  |  | AMBUL. FT
| Datas | Início | 2013-03-12 17:24 |  | Início | 2013-03-12 17:24 |  | Início | 2013-03-12 17:24 |  | Início | 2013-03-12 17:24
|  | Término | 2013-06-21 10:12 |  | Término | 2013-06-21 10:12 |  | Término | 2013-06-21 10:12 |  | Término | 2013-06-21 10:12
Medição de energia |  | QUARTO FT |  |  | AMBUL. INC. |  |  | AMBUL. FT |  |  | AMBUL. FT
| Medidores | Fabric. |  |  | Fabric. |  |  | Fabric. |  |  | Fabric.
|  | Mod/série | WD-950 |  | Mod/série | WD-950 |  | Mod/série | WD-950 |  | Mod/série | WD-950
| Última calibração | Data | 2012-08-04 |  | Data | 2012-08-04 |  | Data | 2012-08-04 |  | Data | 2012-08-04
|  | Validade | 2013-08-04 |  | Validade | 2013-08-04 |  | Validade | 2013-08-04 |  | Validade | 2013-08-04
|  | %VM | dms | Valor dms | %VM | dms | Valor dms | %VM | dms | Valor dms | %VM | dms | Valor dms
| Precisão medidor | 2% | 5 | 0.01 | 2% | 5 | 0.01 | 2% | 5 | 0.01 | 2% | 5 | 0.01
| Erro padrão |  | 0.19417 | W |  | 0.25467 | W |  | 0.37936 | W |  | 0.37002 | W
| Incerteza |  | 0.40641 | W |  | 0.53304 | W |  | 0.79401 | W |  | 0.77446 | W
|  |  | 2.459% |  |  | 2.374% |  |  | 2.29% |  |  | 2.294%
|  | QUARTO FT |  |  | AMBUL. INC. |  |  | AMBUL. FT |  |  | AMBUL. FT
|  | Medição de potência |  |  | Medição de potência |  |  | Medição de potência |  |  | Medição de potência
|  | Ambiente | W |  | Ambiente | W |  | Ambiente | W |  | Ambiente | W
|  | Ala A | 16 |  | Ambulatório | 22.22 |  | Urologia | 35.1 |  | Estatistica | 35.1
|  | Ala A | 16.1 |  | Ambulatório | 22.15 |  | Urologia | 36.2 |  | Contabilidade | 36.2
|  | Ala A | 17 |  | Ambulatório | 23.33 |  | Ultrassonografia | 35.3 |  | Corredor | 35.3
|  | Ala A | 16.7 |  | Ambulatório | 22.55 |  | Pediatria | 36.3 |  | Licitação | 36.3
|  | Ala A | 16.4 |  | Ambulatório | 23.21 |  | Nutrição | 35.3 |  | Café | 17
|  | Ala A | 16.1 |  | Ambulatório | 22 |  | Otorrino | 33.6 |  | W.C. Masculino | 33.6
|  | Ala A | 17.3 |  | Ambulatório | 23.1 |  | Demartologia | 34.6 |  | W.C. Feminino | 34.6
|  | Ala C | 17.2 |  | Ambulatório | 22 |  | Neurologia | 34.6 |  | Div. De inteligencia | 34.6
|  | Ala A | 16.1 |  | 1 | 22.16 |  | Oftalmologia | 35.6 |  | Div. De Pessoal | 35.6
|  | Ala A | 16 |  | 2 | 23.3 |  | Ginecologia | 33.9 |  | Sacretária HNSA | 33.9
|  | Ala A | 17 |  | Int Ala A | 22.18 |  | Oftalmologia | 35.6 |  | Reunião | 35.6
|  | Ala A | 15.97 |  | Int Ala A | 22.23 |  | Oftalmologia | 34.6 |  | Secretária diretor | 34.6
|  | Ala A | 16.3 |  | Int Ala A | 22.22 |  | Ginecologia | 33.07 |  | Copa | 33.07
|  | Ala A | 18 |  | Int Ala A | 22.21 |  | Ginecologia | 35 |  | Quarto | 35
|  | Ala C | 16.9 |  | Int Ala A | 23.23 |  | Secretária | 34.6 |  | Diretor | 34.6
|  | Ala C | 16.7 |  | Int Ala A | 22.21 |  | Auditória Médica | 33.07 |  | Chefe departamento | 33.07
|  | Ala C | 16.2 |  | Int Ala A | 22.22 |  | Chefe Dep. Saúde | 34.7 |  | Camarim | 34.7
|  | Ala C | 16.1 |  | Int Ala A | 22.19 |  | Arq. Odontologia | 35 |  | Vice diretor | 35
|  | Ala C | 16.5 |  | Int Ala A | 22.22 |  | Arq. NHOS | 34.3 |  | Auditório | 34.3
|  | Ala C | 16 |  | Int Ala A | 22.22 |  | WCS | 33.09 |  | Quarto 01 | 33.09
4

## Relatório
ILUMINAÇÃO
RELATÓRIO DE M&V
Sistema |  | QUARTO FT |  |  |  | AMBUL. INC. |  |  | AMBUL. FT |  |  | ADM FT
|  | base |  | determ. |  | base |  | determ. | base |  | determ. | base |  | determ.
| Lâmpadas | 137 |  | 137 |  | 111 |  | 111 | 373 |  | 373 | 373 |  | 373
| Potência linha de base | 36.2385 | W |  |  | 96.121 | W |  | 74.025 | W |  | 74.1745 | W
| Potência determinação | 16.5285 | W |  |  | 22.4575 | W |  | 34.6765 | W |  | 33.7615 | W
| Tempo operação |  | 8 | h/dia |  |  | 8 | h/dia |  | 12 | h/dia |  | 12 | h/dia
| FCP |  | 70% |  |  |  | 70% | h/dia |  | 70% | h/dia |  | 70% | h/dia
| Energia linha de base | por lâmpada | 105.8164 | kWh/ano |  | por lâmpada | 280.6733 | kWh/ano | por lâmpada | 324.2295 | kWh/ano | por lâmpada | 324.8843 | kWh/ano
|  | do projeto | 14.4968 | MWh/ano |  | do projeto | 31.1547 | MWh/ano | do projeto | 120.9376 | MWh/ano | do projeto | 121.1818 | MWh/ano
| Energia determinação | por lâmpada | 48.2632 | kWh/ano |  | por lâmpada | 65.5759 | kWh/ano | por lâmpada | 151.8831 | kWh/ano | por lâmpada | 147.8754 | kWh/ano
|  | do projeto | 6.6121 | MWh/ano |  | do projeto | 7.2789 | MWh/ano | do projeto | 56.6524 | MWh/ano | do projeto | 55.1575 | MWh/ano
| Demanda ponta linha de base | por lâmpada | 25.3669 | W |  | por lâmpada | 67.2847 | W | por lâmpada | 51.8175 | W | por lâmpada | 51.9221 | W
|  | do projeto | 3.4753 | kW |  | do projeto | 7.4686 | kW | do projeto | 19.3279 | kW | do projeto | 19.367 | kW
| Demanda ponta determinação | por lâmpada | 11.57 | kW |  | por lâmpada | 15.7202 | kW | por lâmpada | 24.2736 | kW | por lâmpada | 23.6331 | kW
|  | do projeto | 1.5851 | kW |  | do projeto | 1.7449 | kW | do projeto | 9.054 | kW | do projeto | 8.8151 | kW
Economia energia |  | QUARTO FT |  |  |  | AMBUL. INC. |  |  | AMBUL. FT |  |  | AMBUL. FT
| Energia - Sistemas | 7.8848 |  | MWh/ano |  | 23.8758 |  | MWh/ano | 64.2852 |  | MWh/ano | 66.0243 |  | MWh/ano
| Energia - total | 162.0702 |  | MWh/ano
| RDP - Sistemas | 1.8902 |  | kW |  | 5.7237 |  | kW | 10.2739 |  | kW | 10.5518 |  | kW
| RDP - Total | 28.4396 |  | kW
Economia monetária (ótica do sistema) |  | QUARTO FT |  |  |  | AMBUL. INC. |  |  | AMBUL. FT |  |  | AMBUL. FT
| Energia Sistemas | 1006.0654 |  | R$/ano |  | 3046.4522 |  | R$/ano | 8202.5201 |  | R$/ano | 8424.424 |  | R$/ano
| Energia total | 20679.4617 |  | R$/ano
| RDP Sistemas | 1240.8916 |  | R$/ano |  | 3757.526 |  | R$/ano | 6744.7161 |  | R$/ano | 6927.1818 |  | R$/ano
| RDP total | 18670.3155 |  | R$/ano
| Sistemas total | 2246.9571 |  | R$/ano |  | 6803.9781 |  | R$/ano | 14947.2363 |  | R$/ano | 15351.6058 |  | R$/ano
| Projeto total | 39349.7772 |  | R$/ano
Economia monetária (ótica do consumidor) |  | QUARTO FT |  |  |  | AMBUL. INC. |  |  | AMBUL. FT |  |  | AMBUL. FT
| Energia Sistemas | 1554.7294 |  | R$/ano |  | 4707.8537 |  | R$/ano | 12675.8154 |  | R$/ano | 13018.7358 |  | R$/ano
| Energia total | 31957.1344 |  | R$/ano
| RDP Sistemas | 1917.6196 |  | R$/ano |  | 5806.7161 |  | R$/ano | 10422.9889 |  | R$/ano | 10704.9634 |  | R$/ano
| RDP total | 28852.288 |  | R$/ano
| Sistemas total | 3472.349 |  | R$/ano |  | 10514.5698 |  | R$/ano | 23098.8043 |  | R$/ano | 23723.6992 |  | R$/ano
| Projeto total | 60809.4224 |  | R$/ano
Investimento total |  | QUARTO FT |  |  |  | AMBUL. INC. |  |  | AMBUL. FT |  |  | AMBUL. FT
| Total anualizado | 2078.531 |  | R$ |  | 468.1664 |  | R$ | 11265.4965 |  | R$ | 11265.4965 |  | R$
| Total projeto anualizado | 25077.6905 |  | R$
RCB investimento total |  | QUARTO FT |  |  |  | AMBUL. INC. |  |  | AMBUL. FT |  |  | AMBUL. FT
| Sistemas | 0.92504 |  |  |  | 0.068808 |  |  | 0.75368 |  |  | 0.73383
| Total | 0.6373
Investimento PEE |  | QUARTO FT |  |  |  | AMBUL. INC. |  |  | AMBUL. FT |  |  | AMBUL. FT
| Total anualizado | 1662.8248 |  | R$ |  | 374.5331 |  | R$ | 9012.3972 |  | R$ | 9012.3972 |  | R$
| Total projeto anualizado | 20062.1524
RCB investimento PEE |  | QUARTO FT |  |  |  | AMBUL. INC. |  |  | AMBUL. FT |  |  | AMBUL. FT
| Sistemas | 0.74003 |  |  |  | 0.055046 |  |  | 0.60295 |  |  | 0.58707
| Total | 0.50984
RCB investimento total (ótica do consumidor) |  | QUARTO FT |  |  |  | AMBUL. INC. |  |  | AMBUL. FT |  |  | AMBUL. FT
| Sistemas | 0.5986 |  |  |  | 0.044525 |  |  | 0.48771 |  |  | 0.47486
| Total | 0.4124
RCB investimento PEE (ótica do consumidor) |  | QUARTO FT |  |  |  | AMBUL. INC. |  |  | AMBUL. FT |  |  | AMBUL. FT
| Sistemas | 0.47888 |  |  |  | 0.03562 |  |  | 0.39017 |  |  | 0.37989
| Total | 0.32992
Diferenças ex post ex ante |  |  | Energia | Demanda | RCB
| Óticas do sistema e do PEE |  | MWh | kW-mês | 1
|  | Ex ante | 162.0702 | 28.4396 | 0.50984
|  | Ex post | 162.0702 | 28.4396 | 0.50984
|  | Diferença | 0 | 0 | 0
|  |  | 0% | 0% | 0%
| Investimento aceito | 20062.1524 |  | R$/ano
|  | 69467.488 |  | R$
Comentário
| Investimento glosado | 0 |  | R$
Custo da energia evitada (PEE)
| Energia evitada | 65.0536 |  | R$/MWh
| Demanda reduzida na ponta | 334.7063 |  | R$/kW
Custo da energia evitada (investimento total)
| Energia evitada | 81.317 |  | R$/MWh
| Demanda reduzida na ponta | 418.3829 |  | R$/kW
Vida útil
| Média do uso final | 4.2146 | anos
4
Note on G121: ANEEL: só considera este uso final. Ver o resultado do projeto na guia "RCB".

## Incerteza
ILUMINAÇÃO
INCERTEZA
Sistema |  |  | QUARTO FT |  | AMBUL. INC. |  | AMBUL. FT |  | ADM FT
| Lâmpadas substituídas |  | 137 |  | 111 |  | 373 |  | 373
Potência da linha de base |  |  | QUARTO FT |  | AMBUL. INC. |  | AMBUL. FT |  | ADM FT
| Valor médio |  | 36.2385 | W | 96.121 | W | 74.025 | W | 74.1745 | W
| Erro padrão medição |  | 0.3953 | W | 1.0064 | W | 0.78088 | W | 0.78241 | W
| Incerteza medição |  | 2.283% | W | 2.191% | W | 2.208% | W | 2.208% | W
| Erro padrão amostragem |  | 0.071662 | W | 0.26699 | W | 0.20824 | W | 0.37085 | W
| Incerteza amostragem |  | 0.4139% | W | 0.5814% | W | 0.5888% | W | 1.046% | W
| Erro padrão total |  | 0.071662 | W | 0.26699 | W | 0.20824 | W | 0.37085 | W
| Incerteza total |  | 0.14999 | W | 0.55881 | W | 0.43584 | W | 0.7762 | W
|  |  | 0.4139% |  | 0.5814% |  | 0.5888% |  | 1.046%
Potência determinação |  |  | QUARTO FT |  | AMBUL. INC. |  | AMBUL. FT |  | ADM FT
| Valor médio |  | 16.5285 | W | 22.4575 | W | 34.6765 | W | 33.7615 | W
| Erro padrão medição |  | 0.19417 | W | 0.25467 | W | 0.37936 | W | 0.37002 | W
| Incerteza medição |  | 2.459% | W | 2.374% | W | 2.29% | W | 2.294% | W
| Erro padrão amostragem |  | 0.12476 | W | 0.1059 | W | 0.2142 | W | 0.90722 | W
| Incerteza amostragem |  | 1.58% | W | 0.987% | W | 1.293% | W | 5.624% | W
| Erro padrão total |  | 0.12476 | W | 0.1059 | W | 0.2142 | W | 0.90722 | W
| Incerteza total |  | 0.26112 | W | 0.22166 | W | 0.44832 | W | 1.8988 | W
|  |  | 1.58% |  | 0.987% |  | 1.293% |  | 5.624%
Potência economizada |  |  | QUARTO FT |  | AMBUL. INC. |  | AMBUL. FT |  | ADM FT
| Potência economizada |  | 19.71 | W | 73.6635 | W | 39.3485 | W | 40.413 | W
| Erro padrão economia |  | 0.14388 | W | 0.28722 | W | 0.29874 | W | 0.98009 | W
| Incerteza economia |  | 0.30114 | W | 0.60116 | W | 0.62526 | W | 2.0514 | W
|  |  | 1.528% |  | 0.8161% |  | 1.589% |  | 5.076%
Tempo de funcionamento |  |  | QUARTO FT |  | AMBUL. INC. |  | AMBUL. FT |  | ADM FT
| Tempo estimado |  | 2920 | h/ano | 2920 | h/ano | 4380 | h/ano | 4380 | h/ano
| Erro padrão |  | 365 | h/ano | 365 | h/ano | 365 | h/ano | 365 | h/ano
| Incerteza |  | 210.7328 | h/ano | 210.7328 | h/ano | 210.7328 | h/ano | 210.7328 | h/ano
|  |  | 7.217% |  | 7.217% |  | 4.811% |  | 4.811%
| Valor máximo |  | 3130.7328 | h/ano | 3130.7328 | h/ano | 4590.7328 | h/ano | 4590.7328 | h/ano
| Valor mínimo |  | 2709.2672 | h/ano | 2709.2672 | h/ano | 4169.2672 | h/ano | 4169.2672 | h/ano
| Impacto na economia |  | 7.217% |  | 7.217% |  | 4.811% |  | 4.811%
FCP |  |  | QUARTO FT |  | AMBUL. INC. |  | AMBUL. FT |  | ADM FT
| FCP estimado |  | 70% |  | 70% |  | 70% |  | 70%
| Erro padrão |  | 10% |  | 10% |  | 10% |  | 10%
| Incerteza |  | 5.774% |  | 5.774% |  | 5.774% |  | 5.774%
|  |  | 8.248% |  | 8.248% |  | 8.248% |  | 8.248%
| Valor máximo |  | 75.77% |  | 75.77% |  | 75.77% |  | 75.77%
| Valor mínimo |  | 64.23% |  | 64.23% |  | 64.23% |  | 64.23%
| Impacto na economia |  | 8.248% |  | 8.248% |  | 8.248% |  | 8.248%
Energia economizada |  |  | QUARTO FT |  | AMBUL. INC. |  | AMBUL. FT |  | ADM FT
| Erro padrão | por lâmpada | 7.2064 | kWh/ano | 26.9003 | kWh/ano | 14.4217 | kWh/ano | 15.3627 | kWh/ano
|  | por sistema | 987.2777 | kWh/ano | 2985.9283 | kWh/ano | 5379.2877 | kWh/ano | 5730.2886 | kWh/ano
|  | do projeto | 8465.4255 | kWh/ano
| Incerteza |  | 16612.1772 | kWh/ano
10.25%
Demanda reduzida na ponta |  |  | QUARTO FT |  | AMBUL. INC. |  | AMBUL. FT |  | ADM FT
| Erro padrão | por lâmpada | 1.9736 | W | 7.3691 | W | 3.9404 | W | 4.0991 | W
|  | por sistema | 270.3793 | W | 817.9694 | W | 1469.7702 | W | 1528.972 | W
|  | do projeto | 2289.1393 | W
| Incerteza |  | 4492.1059 | W
15.8%
4

## Resumo
RESUMO
1 | Distribuidora | 0
2 | Projeto no | 0
3 | Tipo | ILUMINAÇÃO
4 | Data | 0 |  |  |  | 0 | 0 | 0 | 0 | 0 | 0
5 | Tecnologias usadas | FT 1x18W | FLC 23 W | FT 1x36 W | FT 1x36 W | 0 | 0 | 0 | 0 | 0 | 0
6 | Unidades atendidas | 137 | 111 | 373 | 373 | 0 | 0 | 0 | 0 | 0 | 0 | 0 | 0 | 0 | 0 | 0 | 0 | 0 | 0 | 0 | 0 | 0 | 0 | 0 | 0 | 0 | 0 | 0 | 0 | 0 | 0 | 0 | 0 | 0 | 0 | 0 | 0 | 0 | 0 | 0 | 0 | 0 | 0 | 0 | 0 | 0 | 0 | 0 | 0 | 0 | 0 | 0 | 0 | 0 | 0 | 0 | 0 | 0 | 0 | 0 | 0 | 0 | 0
7 | Consumidores beneficiados | 0 | 0 | 0 | 0
8 | Economia energia | 162.0702 | MWh/ano
9 | Redução de demanda na ponta | 28.4396 | kW
10 | Economia monetária (ótica do sistema) | 39349.7772 | R$/ano
11 | Economia monetária (ótica do consumidor) | 60809.4224 | R$/ano
12 | Investimento total | 86834.36 | R$
13 | Investimento total (PEE) | 69467.488 | R$ | 80%
14 | RCB |  | Investimento total | Investimento PEE
|  | Sistema | 0.6373 | 0.50984
|  | Consumidor | 0.4124 | 0.32992
15 | Custo da energia evitada |  | Investimento total | Investimento PEE
|  | Energia evitada | 81.317 | 65.0536 | R$/MWh
|  | Demanda reduzida na ponta | 418.3829 | 334.7063 | R$/kW