## Início
AQUECIMENTO D'ÁGUA SOLAR
Controle de revisões
| Rev. | Data | Motivo
| 0 | 2014-07-29 | Lançamento Guia de M&V
Comentário |  |  |  | Comentário
Comentário
Comentário
6
Início
Apoio
Preço
3o ciclo
3o ciclo?
SIM
NÃO
Projeto
Consum
Dados dos consumidores
Passos preliminares
SIM
Ex ante
Cálculo do benefício
Avaliação ex ante (dados estimados)
Custos
Cálculo do custo
RCB
Outros usos finais
AmLB
Amostra da linha de base
LinhaBase
Dados da linha de base
Memórias de massa
AmDeterm
Amostra do período de determinação da economia
Determ
Dados do período de determinação da economia
Memórias de massa
Relatório
Incerteza
Avaliação ex post (dados medidos)
Custos reais apurados
Sistemas
Note on E22: ANEEL: dados administrativos do projeto.
Note on K22: ANEEL: complementar dados do horário de ponta e temperatura do local.
Note on L24: ANEEL: dados dos consumidores para estudos de longo prazo.
Note on M95: ANEEL: as memórias de massa deverão ser colocadas em planilhas separadas e enviadas em conjunto.

## Apoio
AQUECIMENTO ÁGUA SOLAR
TABELAS DE APOIO
NBR 5426 com regime de inspeção severa, nível I | Início | Fim | Amostra
| 2 | 8 | 2
| 9 | 15 | 2
| 16 | 25 | 3
| 26 | 50 | 5
| 51 | 90 | 5
| 91 | 150 | 8
| 151 | 280 | 13
| 281 | 500 | 20
| 501 | 1200 | 32
| 1201 | 3200 | 50
| 3201 | 10000 | 80
| 10001 | 35000 | 125
| 35001 | 150000 | 200
| 150001 | 500000 | 315
| 500001 |  | 500
Radiação diária média mensal [kWh/m2.dia]
| Fonte: | http://www.cresesb.cepel.br/sundata/index.php#localidade_120
| Localidade: | Município: Florianópolis, SC - BRA
Latitude: 27,5967° S
Longitude: 48,549166° O
| Mês | Ordem | kWh/m2.dia | Dias
| Janeiro | 1 | 4.96 | 31
| Fevereiro | 2 | 4.95 | 28
| Março | 3 | 4.86 | 31
| Abril | 4 | 4.51 | 30
| Maio | 5 | 4.13 | 31
| Junho | 6 | 3.8 | 30
| Julho | 7 | 3.97 | 31
| Agosto | 8 | 4.28 | 31
| Setembro | 9 | 4.18 | 30
| Outubro | 10 | 4.4 | 31
| Novembro | 11 | 4.79 | 30
| Dezembro | 12 | 5.03 | 31
| Média |  | 4.4864
Horário de ponta | 18:30 | a | 21:30
Calendário |  |  |  | Estação : FLORIANOPOLIS - SC (OMM: 83897)
| Dia | Dia semana | Útil/Não útil | Temp
| 2010-01-01 | 8 | Não útil | 25.95
| 2010-01-02 | 6 | Não útil | 25.6
| 2010-01-03 | 7 | Não útil | 26.25
| 2010-01-04 | 1 | Útil | 26.15
| 2010-01-05 | 2 | Útil | 27.35
| 2010-01-06 | 3 | Útil | 28.4
| 2010-01-07 | 4 | Útil | 24.55
| 2010-01-08 | 5 | Útil | 25.05
| 2010-01-09 | 6 | Não útil | 25.55
| 2010-01-10 | 7 | Não útil | 26.45
| 2010-01-11 | 1 | Útil | 27.25
| 2010-01-12 | 2 | Útil | 26.65
| 2010-01-13 | 3 | Útil | 25.7
| 2010-01-14 | 4 | Útil | 25.05
| 2010-01-15 | 5 | Útil | 24.45
| 2010-01-16 | 6 | Não útil | 23.85
| 2010-01-17 | 7 | Não útil | 26.55
| 2010-01-18 | 1 | Útil | 25.35
| 2010-01-19 | 2 | Útil | 26.75
| 2010-01-20 | 3 | Útil | 26.55
| 2010-01-21 | 4 | Útil | 22.65
| 2010-01-22 | 5 | Útil | 23.75
| 2010-01-23 | 6 | Não útil | 24.75
| 2010-01-24 | 7 | Não útil | 25.65
| 2010-01-25 | 1 | Útil | 25.45
| 2010-01-26 | 2 | Útil | 26.75
| 2010-01-27 | 3 | Útil | 26.15
| 2010-01-28 | 4 | Útil | 26.45
| 2010-01-29 | 5 | Útil | 27.05
| 2010-01-30 | 6 | Não útil | 28
| 2010-01-31 | 7 | Não útil | 27.8
| 2010-02-01 | 1 | Útil | 27.95
| 2010-02-02 | 2 | Útil | 29.35
| 2010-02-03 | 3 | Útil | 28.45
| 2010-02-04 | 4 | Útil | 29.45
| 2010-02-05 | 5 | Útil | 30.05
| 2010-02-06 | 6 | Não útil | 28.65
| 2010-02-07 | 7 | Não útil | 30.55
| 2010-02-08 | 1 | Útil | 28.45
| 2010-02-09 | 2 | Útil | 24.55
| 2010-02-10 | 3 | Útil | 26.5
| 2010-02-11 | 4 | Útil | 26.75
| 2010-02-12 | 5 | Útil | 26.55
| 2010-02-13 | 6 | Não útil | 26.85
| 2010-02-14 | 7 | Não útil | 27.35
| 2010-02-15 | 1 | Útil | 27.15
| 2010-02-16 | 8 | Não útil | 27.5
| 2010-02-17 | 3 | Útil | 24.55
| 2010-02-18 | 4 | Útil | 24.75
| 2010-02-19 | 5 | Útil | 26.15
| 2010-02-20 | 6 | Não útil | 27.45
| 2010-02-21 | 7 | Não útil | 28.25
| 2010-02-22 | 1 | Útil | 27.05
| 2010-02-23 | 2 | Útil | 28.1
| 2010-02-24 | 3 | Útil | 24.55
| 2010-02-25 | 4 | Útil | 23.6
| 2010-02-26 | 5 | Útil | 21.95
| 2010-02-27 | 6 | Não útil | 23.85
| 2010-02-28 | 7 | Não útil | 23.55
| 2010-03-01 | 1 | Útil | 23.85
| 2010-03-02 | 2 | Útil | 24.75
| 2010-03-03 | 3 | Útil | 22.55
| 2010-03-04 | 4 | Útil | 24.5
| 2010-03-05 | 5 | Útil | 24.15
| 2010-03-06 | 6 | Não útil | 21.35
| 2010-03-07 | 7 | Não útil | 23.4
| 2010-03-08 | 1 | Útil | 23.9
| 2010-03-09 | 2 | Útil | 25.05
| 2010-03-10 | 3 | Útil | 25.95
| 2010-03-11 | 4 | Útil | 26.05
| 2010-03-12 | 5 | Útil | 26.05
| 2010-03-13 | 6 | Não útil | 26.75
| 2010-03-14 | 7 | Não útil | 25.15
| 2010-03-15 | 1 | Útil | 25.25
| 2010-03-16 | 2 | Útil | 24.25
| 2010-03-17 | 3 | Útil | 23.95
| 2010-03-18 | 4 | Útil | 23.75
| 2010-03-19 | 5 | Útil | 26.25
| 2010-03-20 | 6 | Não útil | 24.95
| 2010-03-21 | 7 | Não útil | 24.7
| 2010-03-22 | 1 | Útil | 28.15
| 2010-03-23 | 2 | Útil | 26.05
| 2010-03-24 | 3 | Útil | 24.55
| 2010-03-25 | 4 | Útil | 26.05
| 2010-03-26 | 5 | Útil | 24.35
| 2010-03-27 | 6 | Não útil | 24.75
| 2010-03-28 | 7 | Não útil | 24.25
| 2010-03-29 | 1 | Útil | 24.35
| 2010-03-30 | 2 | Útil | 22.95
| 2010-03-31 | 3 | Útil | 24.65
| 2010-04-01 | 4 | Útil | 24.65
| 2010-04-02 | 8 | Não útil | 24.85
| 2010-04-03 | 6 | Não útil | 25.3
| 2010-04-04 | 7 | Não útil | 24.85
| 2010-04-05 | 1 | Útil | 21.45
| 2010-04-06 | 2 | Útil | 21.15
| 2010-04-07 | 3 | Útil | 20.75
| 2010-04-08 | 4 | Útil | 21.2
| 2010-04-09 | 5 | Útil | 20.75
| 2010-04-10 | 6 | Não útil | 19.65
| 2010-04-11 | 7 | Não útil | 21.15
| 2010-04-12 | 1 | Útil | 21.15
| 2010-04-13 | 2 | Útil | 21.25
| 2010-04-14 | 3 | Útil | 22.45
| 2010-04-15 | 4 | Útil | 23.75
| 2010-04-16 | 5 | Útil | 22.25
| 2010-04-17 | 6 | Não útil | 23.55
| 2010-04-18 | 7 | Não útil | 24.95
| 2010-04-19 | 1 | Útil | 23.25
| 2010-04-20 | 2 | Útil | 23.5
| 2010-04-21 | 8 | Não útil | 22.1
| 2010-04-22 | 8 | Não útil | 21.55
| 2010-04-23 | 5 | Útil | 21.05
| 2010-04-24 | 6 | Não útil | 19.85
| 2010-04-25 | 7 | Não útil | 21.2
| 2010-04-26 | 1 | Útil | 20.85
| 2010-04-27 | 2 | Útil | 21.55
| 2010-04-28 | 3 | Útil | 20.45
| 2010-04-29 | 4 | Útil | 19.85
| 2010-04-30 | 5 | Útil | 20.75
| 2010-05-01 | 8 | Não útil | 20.75
| 2010-05-02 | 7 | Não útil | 20.2
| 2010-05-03 | 1 | Útil | 21.15
| 2010-05-04 | 2 | Útil | 22.65
| 2010-05-05 | 3 | Útil | 21.35
| 2010-05-06 | 4 | Útil | 22.35
| 2010-05-07 | 5 | Útil | 20.2
| 2010-05-08 | 6 | Não útil | 17.95
| 2010-05-09 | 7 | Não útil | 18.35
| 2010-05-10 | 1 | Útil | 18.5
| 2010-05-11 | 2 | Útil | 16.9
| 2010-05-12 | 3 | Útil | 17.25
| 2010-05-13 | 4 | Útil | 19.75
| 2010-05-14 | 5 | Útil | 19.05
| 2010-05-15 | 6 | Não útil | 19.95
| 2010-05-16 | 7 | Não útil | 17.75
| 2010-05-17 | 1 | Útil | 17.95
| 2010-05-18 | 2 | Útil | 18.55
| 2010-05-19 | 3 | Útil | 19.45
| 2010-05-20 | 4 | Útil | 17.45
| 2010-05-21 | 5 | Útil | 20.75
| 2010-05-22 | 6 | Não útil | 21.3
| 2010-05-23 | 7 | Não útil | 21.85
| 2010-05-24 | 1 | Útil | 21.55
| 2010-05-25 | 2 | Útil | 22.85
| 2010-05-26 | 3 | Útil | 19.6
| 2010-05-27 | 4 | Útil | 18.55
| 2010-05-28 | 5 | Útil | 18.25
| 2010-05-29 | 6 | Não útil | 20.45
| 2010-05-30 | 7 | Não útil | 20.5
| 2010-05-31 | 1 | Útil | 18.15
| 2010-06-01 | 2 | Útil | 16.55
| 2010-06-02 | 3 | Útil | 15.65
| 2010-06-03 | 8 | Não útil | 18.15
| 2010-06-04 | 5 | Útil | 18.85
| 2010-06-05 | 6 | Não útil | 16.6
| 2010-06-06 | 7 | Não útil | 15
| 2010-06-07 | 1 | Útil | 15.6
| 2010-06-08 | 2 | Útil | 15.75
| 2010-06-09 | 3 | Útil | 17.15
| 2010-06-10 | 4 | Útil | 15.75
| 2010-06-11 | 5 | Útil | 15.55
| 2010-06-12 | 6 | Não útil | 16.85
| 2010-06-13 | 7 | Não útil | 15.7
| 2010-06-14 | 1 | Útil | 16.95
| 2010-06-15 | 2 | Útil | 18.95
| 2010-06-16 | 3 | Útil | 21.55
| 2010-06-17 | 4 | Útil | 20.65
| 2010-06-18 | 5 | Útil | 18.25
| 2010-06-19 | 6 | Não útil | 22.85
| 2010-06-20 | 7 | Não útil | 17.45
| 2010-06-21 | 1 | Útil | 15.55
| 2010-06-22 | 2 | Útil | 14.4
| 2010-06-23 | 3 | Útil | 14.2
| 2010-06-24 | 4 | Útil | 18.35
| 2010-06-25 | 5 | Útil | 19.7
| 2010-06-26 | 6 | Não útil | 20.35
| 2010-06-27 | 7 | Não útil | 20.05
| 2010-06-28 | 1 | Útil | 18.1
| 2010-06-29 | 2 | Útil | 18.65
| 2010-06-30 | 3 | Útil | 19.55
| 2010-07-01 | 4 | Útil | 19.05
| 2010-07-02 | 5 | Útil | 19.95
| 2010-07-03 | 6 | Não útil | 19.35
| 2010-07-04 | 7 | Não útil | 18.7
| 2010-07-05 | 1 | Útil | 20.45
| 2010-07-06 | 2 | Útil | 20.95
| 2010-07-07 | 3 | Útil | 18.75
| 2010-07-08 | 4 | Útil | 19.4
| 2010-07-09 | 5 | Útil | 19.35
| 2010-07-10 | 6 | Não útil | 18.15
| 2010-07-11 | 7 | Não útil | 19.25
| 2010-07-12 | 1 | Útil | 20.65
| 2010-07-13 | 2 | Útil | 13.6
| 2010-07-14 | 3 | Útil | 11.7
| 2010-07-15 | 4 | Útil | 12.25
| 2010-07-16 | 5 | Útil | 11.25
| 2010-07-17 | 6 | Não útil | 13.3
| 2010-07-18 | 7 | Não útil | 16.45
| 2010-07-19 | 1 | Útil | 17.65
| 2010-07-20 | 2 | Útil | 17.1
| 2010-07-21 | 3 | Útil | 19.2
| 2010-07-22 | 4 | Útil | 16.85
| 2010-07-23 | 5 | Útil | 15.55
| 2010-07-24 | 6 | Não útil | 14.75
| 2010-07-25 | 7 | Não útil | 19.8
| 2010-07-26 | 1 | Útil | 16.95
| 2010-07-27 | 2 | Útil | 15.35
| 2010-07-28 | 3 | Útil | 17.8
| 2010-07-29 | 4 | Útil | 19.55
| 2010-07-30 | 5 | Útil | 19.55
| 2010-07-31 | 6 | Não útil | 20.85
| 2010-08-01 | 7 | Não útil | 16.25
| 2010-08-02 | 1 | Útil | 13.05
| 2010-08-03 | 2 | Útil | 12.1
| 2010-08-04 | 3 | Útil | 10.7
| 2010-08-05 | 4 | Útil | 11.4
| 2010-08-06 | 5 | Útil | 12.8
| 2010-08-07 | 6 | Não útil | 16.25
| 2010-08-08 | 7 | Não útil | 15.1
| 2010-08-09 | 1 | Útil | 16.05
| 2010-08-10 | 2 | Útil | 14.75
| 2010-08-11 | 3 | Útil | 15.85
| 2010-08-12 | 4 | Útil | 18.7
| 2010-08-13 | 5 | Útil | 17.95
| 2010-08-14 | 6 | Não útil | 13.85
| 2010-08-15 | 7 | Não útil | 13
| 2010-08-16 | 1 | Útil | 14.7
| 2010-08-17 | 2 | Útil | 14.8
| 2010-08-18 | 3 | Útil | 16.15
| 2010-08-19 | 4 | Útil | 17.85
| 2010-08-20 | 5 | Útil | 17.05
| 2010-08-21 | 6 | Não útil | 15.65
| 2010-08-22 | 7 | Não útil | 18.05
| 2010-08-23 | 1 | Útil | 17.95
| 2010-08-24 | 2 | Útil | 22.75
| 2010-08-25 | 3 | Útil | 19.65
| 2010-08-26 | 4 | Útil | 18.95
| 2010-08-27 | 5 | Útil | 19.35
| 2010-08-28 | 6 | Não útil | 20.75
| 2010-08-29 | 7 | Não útil | 20.35
| 2010-08-30 | 1 | Útil | 19.95
| 2010-08-31 | 2 | Útil | 21.65
| 2010-09-01 | 3 | Útil | 20.75
| 2010-09-02 | 4 | Útil | 20.15
| 2010-09-03 | 5 | Útil | 21.1
| 2010-09-04 | 6 | Não útil | 20.85
| 2010-09-05 | 7 | Não útil | 15.75
| 2010-09-06 | 1 | Útil | 17.85
| 2010-09-07 | 8 | Não útil | 19.65
| 2010-09-08 | 3 | Útil | 18.85
| 2010-09-09 | 4 | Útil | 17.55
| 2010-09-10 | 5 | Útil | 17.35
| 2010-09-11 | 6 | Não útil | 18.85
| 2010-09-12 | 7 | Não útil | 19.05
| 2010-09-13 | 1 | Útil | 19.05
| 2010-09-14 | 2 | Útil | 20.9
| 2010-09-15 | 3 | Útil | 17.7
| 2010-09-16 | 4 | Útil | 17.4
| 2010-09-17 | 5 | Útil | 19.9
| 2010-09-18 | 6 | Não útil | 17.95
| 2010-09-19 | 7 | Não útil | 15.9
| 2010-09-20 | 1 | Útil | 18.15
| 2010-09-21 | 2 | Útil | 19.55
| 2010-09-22 | 3 | Útil | 18.75
| 2010-09-23 | 4 | Útil | 20.55
| 2010-09-24 | 5 | Útil | 20.15
| 2010-09-25 | 6 | Não útil | 17.95
| 2010-09-26 | 7 | Não útil | 17.25
| 2010-09-27 | 1 | Útil | 18.6
| 2010-09-28 | 2 | Útil | 19.25
| 2010-09-29 | 3 | Útil | 20.85
| 2010-09-30 | 4 | Útil | 21.55
| 2010-10-01 | 5 | Útil | 19.25
| 2010-10-02 | 6 | Não útil | 17.95
| 2010-10-03 | 7 | Não útil | 17.35
| 2010-10-04 | 1 | Útil | 15.95
| 2010-10-05 | 2 | Útil | 20.15
| 2010-10-06 | 3 | Útil | 20.4
| 2010-10-07 | 4 | Útil | 19.85
| 2010-10-08 | 5 | Útil | 21.2
| 2010-10-09 | 6 | Não útil | 19.25
| 2010-10-10 | 7 | Não útil | 17.35
| 2010-10-11 | 1 | Útil | 17.35
| 2010-10-12 | 8 | Não útil | 17.6
| 2010-10-13 | 3 | Útil | 17.85
| 2010-10-14 | 4 | Útil | 18.15
| 2010-10-15 | 5 | Útil | 20.95
| 2010-10-16 | 6 | Não útil | 21.55
| 2010-10-17 | 7 | Não útil | 20.65
| 2010-10-18 | 1 | Útil | 19.25
| 2010-10-19 | 2 | Útil | 19.75
| 2010-10-20 | 3 | Útil | 19.6
| 2010-10-21 | 4 | Útil | 19.35
| 2010-10-22 | 5 | Útil | 21.65
| 2010-10-23 | 6 | Não útil | 21.65
| 2010-10-24 | 7 | Não útil | 20.4
| 2010-10-25 | 1 | Útil | 21.55
| 2010-10-26 | 2 | Útil | 19.55
| 2010-10-27 | 3 | Útil | 18.65
| 2010-10-28 | 4 | Útil | 20.05
| 2010-10-29 | 5 | Útil | 21.65
| 2010-10-30 | 6 | Não útil | 23.05
| 2010-10-31 | 7 | Não útil | 22.15
| 2010-11-01 | 1 | Útil | 20.15
| 2010-11-02 | 8 | Não útil | 19.75
| 2010-11-03 | 3 | Útil | 20.85
| 2010-11-04 | 4 | Útil | 22.05
| 2010-11-05 | 5 | Útil | 22.7
| 2010-11-06 | 6 | Não útil | 21.95
| 2010-11-07 | 7 | Não útil | 21.65
| 2010-11-08 | 1 | Útil | 22.55
| 2010-11-09 | 2 | Útil | 25.05
| 2010-11-10 | 3 | Útil | 19.85
| 2010-11-11 | 4 | Útil | 16.95
| 2010-11-12 | 5 | Útil | 18.85
| 2010-11-13 | 6 | Não útil | 20.05
| 2010-11-14 | 7 | Não útil | 21.05
| 2010-11-15 | 8 | Não útil | 22.35
| 2010-11-16 | 2 | Útil | 22.55
| 2010-11-17 | 3 | Útil | 22.95
| 2010-11-18 | 4 | Útil | 21.85
| 2010-11-19 | 5 | Útil | 21.25
| 2010-11-20 | 6 | Não útil | 21.85
| 2010-11-21 | 7 | Não útil | 23.95
| 2010-11-22 | 1 | Útil | 22.35
| 2010-11-23 | 2 | Útil | 23.15
| 2010-11-24 | 3 | Útil | 21.85
| 2010-11-25 | 4 | Útil | 23.05
| 2010-11-26 | 5 | Útil | 22.15
| 2010-11-27 | 6 | Não útil | 23.95
| 2010-11-28 | 7 | Não útil | 24.35
| 2010-11-29 | 1 | Útil | 24.55
| 2010-11-30 | 2 | Útil | 23.25
| 2010-12-01 | 3 | Útil | 23.05
| 2010-12-02 | 4 | Útil | 21.65
| 2010-12-03 | 5 | Útil | 24.65
| 2010-12-04 | 6 | Não útil | 22.95
| 2010-12-05 | 7 | Não útil | 23.4
| 2010-12-06 | 1 | Útil | 23.8
| 2010-12-07 | 2 | Útil | 21.65
| 2010-12-08 | 3 | Útil | 26.65
| 2010-12-09 | 4 | Útil | 23.75
| 2010-12-10 | 5 | Útil | 23.6
| 2010-12-11 | 6 | Não útil | 24.15
| 2010-12-12 | 7 | Não útil | 25.25
| 2010-12-13 | 1 | Útil | 21.05
| 2010-12-14 | 2 | Útil | 18.05
| 2010-12-15 | 3 | Útil | 19.75
| 2010-12-16 | 4 | Útil | 20.45
| 2010-12-17 | 5 | Útil | 23.85
| 2010-12-18 | 6 | Não útil | 26
| 2010-12-19 | 7 | Não útil | 25.75
| 2010-12-20 | 1 | Útil | 27.45
| 2010-12-21 | 2 | Útil | 25.35
| 2010-12-22 | 3 | Útil | 24.7
| 2010-12-23 | 4 | Útil | 25.15
| 2010-12-24 | 5 | Útil | 25.35
| 2010-12-25 | 8 | Não útil | 26.4
| 2010-12-26 | 7 | Não útil | 25.55
| 2010-12-27 | 1 | Útil | 23.35
| 2010-12-28 | 2 | Útil | 23.15
| 2010-12-29 | 3 | Útil | 23.7
| 2010-12-30 | 4 | Útil | 23.45
| 2010-12-31 | 5 | Útil | 24.45
| 2011-01-01 | 8 | Não útil | 23.45
| 2011-01-02 | 7 | Não útil | 23.85
| 2011-01-03 | 1 | Útil | 24.05
| 2011-01-04 | 2 | Útil | 25.45
| 2011-01-05 | 3 | Útil | 27.5
| 2011-01-06 | 4 | Útil | 26.75
| 2011-01-07 | 5 | Útil | 26.95
| 2011-01-08 | 6 | Não útil | 27.25
| 2011-01-09 | 7 | Não útil | 28.2
| 2011-01-10 | 1 | Útil | 27.25
| 2011-01-11 | 2 | Útil | 24.05
| 2011-01-12 | 3 | Útil | 24.75
| 2011-01-13 | 4 | Útil | 24.65
| 2011-01-14 | 5 | Útil | 26.35
| 2011-01-15 | 6 | Não útil | 25.2
| 2011-01-16 | 7 | Não útil | 26.1
| 2011-01-17 | 1 | Útil | 27.85
| 2011-01-18 | 2 | Útil | 26.55
| 2011-01-19 | 3 | Útil | 25.25
| 2011-01-20 | 4 | Útil | 26.35
| 2011-01-21 | 5 | Útil | 24.65
| 2011-01-22 | 6 | Não útil | 25.35
| 2011-01-23 | 7 | Não útil | 26.85
| 2011-01-24 | 1 | Útil | 27.1
| 2011-01-25 | 2 | Útil | 28.05
| 2011-01-26 | 3 | Útil | 26.35
| 2011-01-27 | 4 | Útil | 28.65
| 2011-01-28 | 5 | Útil | 28.4
| 2011-01-29 | 6 | Não útil | 28.4
| 2011-01-30 | 7 | Não útil | 26.1
| 2011-01-31 | 1 | Útil | 26.7
| 2011-02-01 | 2 | Útil | 28.45
| 2011-02-02 | 3 | Útil | 25.85
| 2011-02-03 | 4 | Útil | 24.15
| 2011-02-04 | 5 | Útil | 26.45
| 2011-02-05 | 6 | Não útil | 27.55
| 2011-02-06 | 7 | Não útil | 27.25
| 2011-02-07 | 1 | Útil | 25.95
| 2011-02-08 | 2 | Útil | 27.35
| 2011-02-09 | 3 | Útil | 27.15
| 2011-02-10 | 4 | Útil | 27.15
| 2011-02-11 | 5 | Útil | 25.75
| 2011-02-12 | 6 | Não útil | 26.15
| 2011-02-13 | 7 | Não útil | 28.25
| 2011-02-14 | 1 | Útil | 23.65
| 2011-02-15 | 2 | Útil | 23.55
| 2011-02-16 | 3 | Útil | 23.95
| 2011-02-17 | 4 | Útil | 24.45
| 2011-02-18 | 5 | Útil | 25.7
| 2011-02-19 | 6 | Não útil | 26.25
| 2011-02-20 | 7 | Não útil | 26.55
| 2011-02-21 | 1 | Útil | 27.05
| 2011-02-22 | 2 | Útil | 26.05
| 2011-02-23 | 3 | Útil | 24.45
| 2011-02-24 | 4 | Útil | 25
| 2011-02-25 | 5 | Útil | 26.15
| 2011-02-26 | 6 | Não útil | 26.05
| 2011-02-27 | 7 | Não útil | 24.25
| 2011-02-28 | 1 | Útil | 24.45
| 2011-03-01 | 2 | Útil | 22.75
| 2011-03-02 | 3 | Útil | 22.35
| 2011-03-03 | 4 | Útil | 22.85
| 2011-03-04 | 5 | Útil | 23.05
| 2011-03-05 | 6 | Não útil | 22.55
| 2011-03-06 | 7 | Não útil | 23.05
| 2011-03-07 | 1 | Útil | 23.85
| 2011-03-08 | 8 | Não útil | 23.35
| 2011-03-09 | 3 | Útil | 25.15
| 2011-03-10 | 4 | Útil | 26.05
| 2011-03-11 | 5 | Útil | 25.65
| 2011-03-12 | 6 | Não útil | 25.1
| 2011-03-13 | 7 | Não útil | 25.05
| 2011-03-14 | 1 | Útil | 24.75
| 2011-03-15 | 2 | Útil | 21.55
| 2011-03-16 | 3 | Útil | 22.05
| 2011-03-17 | 4 | Útil | 24.75
| 2011-03-18 | 5 | Útil | 26.7
| 2011-03-19 | 6 | Não útil | 23.4
| 2011-03-20 | 7 | Não útil | 21.75
| 2011-03-21 | 1 | Útil | 21.55
| 2011-03-22 | 2 | Útil | 23.65
| 2011-03-23 | 3 | Útil | 24.15
| 2011-03-24 | 4 | Útil | 26.45
| 2011-03-25 | 5 | Útil | 24
| 2011-03-26 | 6 | Não útil | 25.05
| 2011-03-27 | 7 | Não útil | 24.7
| 2011-03-28 | 1 | Útil | 24.95
| 2011-03-29 | 2 | Útil | 21.15
| 2011-03-30 | 3 | Útil | 21.55
| 2011-03-31 | 4 | Útil | 22.65
| 2011-04-01 | 5 | Útil | 23.65
| 2011-04-02 | 6 | Não útil | 24.5
| 2011-04-03 | 7 | Não útil | 21.15
| 2011-04-04 | 1 | Útil | 22.15
| 2011-04-05 | 2 | Útil | 22.05
| 2011-04-06 | 3 | Útil | 21.45
| 2011-04-07 | 4 | Útil | 21.15
| 2011-04-08 | 5 | Útil | 23.15
| 2011-04-09 | 6 | Não útil | 21.95
| 2011-04-10 | 7 | Não útil | 21.05
| 2011-04-11 | 1 | Útil | 22.15
| 2011-04-12 | 2 | Útil | 23.05
| 2011-04-13 | 3 | Útil | 25.3
| 2011-04-14 | 4 | Útil | 26
| 2011-04-15 | 5 | Útil | 23.25
| 2011-04-16 | 6 | Não útil | 24.25
| 2011-04-17 | 7 | Não útil | 24.75
| 2011-04-18 | 1 | Útil | 25.4
| 2011-04-19 | 2 | Útil | 22.15
| 2011-04-20 | 3 | Útil | 24.45
| 2011-04-21 | 8 | Não útil | 23.9
| 2011-04-22 | 8 | Não útil | 24.85
| 2011-04-23 | 6 | Não útil | 22.8
| 2011-04-24 | 7 | Não útil | 22.1
| 2011-04-25 | 1 | Útil | 21.65
| 2011-04-26 | 2 | Útil | 20.2
| 2011-04-27 | 3 | Útil | 20.55
| 2011-04-28 | 4 | Útil | 19.65
| 2011-04-29 | 5 | Útil | 21.05
| 2011-04-30 | 6 | Não útil | 21.95
| 2011-05-01 | 8 | Não útil | 24.15
| 2011-05-02 | 1 | Útil | 21.35
| 2011-05-03 | 2 | Útil | 20.05
| 2011-05-04 | 3 | Útil | 19.25
| 2011-05-05 | 4 | Útil | 20.45
| 2011-05-06 | 5 | Útil | 19.55
| 2011-05-07 | 6 | Não útil | 20.9
| 2011-05-08 | 7 | Não útil | 23.9
| 2011-05-09 | 1 | Útil | 20.65
| 2011-05-10 | 2 | Útil | 20.35
| 2011-05-11 | 3 | Útil | 22.85
| 2011-05-12 | 4 | Útil | 20.85
| 2011-05-13 | 5 | Útil | 20.05
| 2011-05-14 | 6 | Não útil | 18.35
| 2011-05-15 | 7 | Não útil | 17.15
| 2011-05-16 | 1 | Útil | 18.25
| 2011-05-17 | 2 | Útil | 16.45
| 2011-05-18 | 3 | Útil | 14.7
| 2011-05-19 | 4 | Útil | 18.85
| 2011-05-20 | 5 | Útil | 19.45
| 2011-05-21 | 6 | Não útil | 20.15
| 2011-05-22 | 7 | Não útil | 21.25
| 2011-05-23 | 1 | Útil | 21.35
| 2011-05-24 | 2 | Útil | 21.35
| 2011-05-25 | 3 | Útil | 22.75
| 2011-05-26 | 4 | Útil | 21.45
| 2011-05-27 | 5 | Útil | 18.65
| 2011-05-28 | 6 | Não útil | 17.05
| 2011-05-29 | 7 | Não útil | 17.65
| 2011-05-30 | 1 | Útil | 15.7
| 2011-05-31 | 2 | Útil | 16.05
| 2011-06-01 | 3 | Útil | 16.3
| 2011-06-02 | 4 | Útil | 17.85
| 2011-06-03 | 5 | Útil | 17.05
| 2011-06-04 | 6 | Não útil | 14.5
| 2011-06-05 | 7 | Não útil | 13.8
| 2011-06-06 | 1 | Útil | 15
| 2011-06-07 | 2 | Útil | 16.25
| 2011-06-08 | 3 | Útil | 16.85
| 2011-06-09 | 4 | Útil | 16.65
| 2011-06-10 | 5 | Útil | 16.35
| 2011-06-11 | 6 | Não útil | 14.7
| 2011-06-12 | 7 | Não útil | 16.35
| 2011-06-13 | 1 | Útil | 17.65
| 2011-06-14 | 2 | Útil | 16.95
| 2011-06-15 | 3 | Útil | 17.35
| 2011-06-16 | 4 | Útil | 19.65
| 2011-06-17 | 5 | Útil | 20.35
| 2011-06-18 | 6 | Não útil | 19.75
| 2011-06-19 | 7 | Não útil | 19.05
| 2011-06-20 | 1 | Útil | 21.75
| 2011-06-21 | 2 | Útil | 19.75
| 2011-06-22 | 3 | Útil | 17.95
| 2011-06-23 | 8 | Não útil | 18.75
| 2011-06-24 | 5 | Útil | 18.4
| 2011-06-25 | 6 | Não útil | 18.4
| 2011-06-26 | 7 | Não útil | 16.05
| 2011-06-27 | 1 | Útil | 12.2
| 2011-06-28 | 2 | Útil | 12.6
| 2011-06-29 | 3 | Útil | 11.6
| 2011-06-30 | 4 | Útil | 15.15
| 2011-07-01 | 5 | Útil | 16.25
| 2011-07-02 | 6 | Não útil | 16.35
| 2011-07-03 | 7 | Não útil | 13.35
| 2011-07-04 | 1 | Útil | 9.85
| 2011-07-05 | 2 | Útil | 10.8
| 2011-07-06 | 3 | Útil | 10.8
| 2011-07-07 | 4 | Útil | 10.7
| 2011-07-08 | 5 | Útil | 11.1
| 2011-07-09 | 6 | Não útil | 12.4
| 2011-07-10 | 7 | Não útil | 16.15
| 2011-07-11 | 1 | Útil | 14.3
| 2011-07-12 | 2 | Útil | 18.25
| 2011-07-13 | 3 | Útil | 19.55
| 2011-07-14 | 4 | Útil | 17.85
| 2011-07-15 | 5 | Útil | 19.85
| 2011-07-16 | 6 | Não útil | 18.75
| 2011-07-17 | 7 | Não útil | 17.75
| 2011-07-18 | 1 | Útil | 17.45
| 2011-07-19 | 2 | Útil | 19.05
| 2011-07-20 | 3 | Útil | 18.75
| 2011-07-21 | 4 | Útil | 17.15
| 2011-07-22 | 5 | Útil | 16.95
| 2011-07-23 | 6 | Não útil | 15.55
| 2011-07-24 | 7 | Não útil | 17.75
| 2011-07-25 | 1 | Útil | 19.35
| 2011-07-26 | 2 | Útil | 20.35
| 2011-07-27 | 3 | Útil | 18.95
| 2011-07-28 | 4 | Útil | 18.15
| 2011-07-29 | 5 | Útil | 18.85
| 2011-07-30 | 6 | Não útil | 18.1
| 2011-07-31 | 7 | Não útil | 16.1
| 2011-08-01 | 1 | Útil | 15.55
| 2011-08-02 | 2 | Útil | 17.05
| 2011-08-03 | 3 | Útil | 14.7
| 2011-08-04 | 4 | Útil | 13
| 2011-08-05 | 5 | Útil | 11.6
| 2011-08-06 | 6 | Não útil | 17.75
| 2011-08-07 | 7 | Não útil | 16.95
| 2011-08-08 | 1 | Útil | 16.45
| 2011-08-09 | 2 | Útil | 17.2
| 2011-08-10 | 3 | Útil | 17.65
| 2011-08-11 | 4 | Útil | 17.6
| 2011-08-12 | 5 | Útil | 20.95
| 2011-08-13 | 6 | Não útil | 25.15
| 2011-08-14 | 7 | Não útil | 18.25
| 2011-08-15 | 1 | Útil | 17.55
| 2011-08-16 | 2 | Útil | 21.05
| 2011-08-17 | 3 | Útil | 19.85
| 2011-08-18 | 4 | Útil | 17.65
| 2011-08-19 | 5 | Útil | 20.15
| 2011-08-20 | 6 | Não útil | 17.05
| 2011-08-21 | 7 | Não útil | 11.4
| 2011-08-22 | 1 | Útil | 11.35
| 2011-08-23 | 2 | Útil | 12.15
| 2011-08-24 | 3 | Útil | 15.85
| 2011-08-25 | 4 | Útil | 19.35
| 2011-08-26 | 5 | Útil | 16.85
| 2011-08-27 | 6 | Não útil | 15.95
| 2011-08-28 | 7 | Não útil | 19.95
| 2011-08-29 | 1 | Útil | 19.15
| 2011-08-30 | 2 | Útil | 18.65
| 2011-08-31 | 3 | Útil | 17.15
| 2011-09-01 | 4 | Útil | 13.2
| 2011-09-02 | 5 | Útil | 13.2
| 2011-09-03 | 6 | Não útil | 14.6
| 2011-09-04 | 7 | Não útil | 19.3
| 2011-09-05 | 1 | Útil | 19.6
| 2011-09-06 | 2 | Útil | 15.55
| 2011-09-07 | 8 | Não útil | 13.65
| 2011-09-08 | 4 | Útil | 15.65
| 2011-09-09 | 5 | Útil | 17.9
| 2011-09-10 | 6 | Não útil | 16.35
| 2011-09-11 | 7 | Não útil | 15.75
| 2011-09-12 | 1 | Útil | 16
| 2011-09-13 | 2 | Útil | 16.9
| 2011-09-14 | 3 | Útil | 16.25
| 2011-09-15 | 4 | Útil | 16.25
| 2011-09-16 | 5 | Útil | 17.25
| 2011-09-17 | 6 | Não útil | 19.85
| 2011-09-18 | 7 | Não útil | 19.25
| 2011-09-19 | 1 | Útil | 20.55
| 2011-09-20 | 2 | Útil | 19.15
| 2011-09-21 | 3 | Útil | 16.75
| 2011-09-22 | 4 | Útil | 17.05
| 2011-09-23 | 5 | Útil | 19.75
| 2011-09-24 | 6 | Não útil | 18.65
| 2011-09-25 | 7 | Não útil | 17.2
| 2011-09-26 | 1 | Útil | 17.75
| 2011-09-27 | 2 | Útil | 18.85
| 2011-09-28 | 3 | Útil | 18.7
| 2011-09-29 | 4 | Útil | 20.35
| 2011-09-30 | 5 | Útil | 20.85
| 2011-10-01 | 6 | Não útil | 20.85
| 2011-10-02 | 7 | Não útil | 21.25
| 2011-10-03 | 1 | Útil | 20.75
| 2011-10-04 | 2 | Útil | 17.65
| 2011-10-05 | 3 | Útil | 20.15
| 2011-10-06 | 4 | Útil | 21.15
| 2011-10-07 | 5 | Útil | 19.95
| 2011-10-08 | 6 | Não útil | 22.3
| 2011-10-09 | 7 | Não útil | 22.95
| 2011-10-10 | 1 | Útil | 23.35
| 2011-10-11 | 2 | Útil | 22.55
| 2011-10-12 | 8 | Não útil | 21.05
| 2011-10-13 | 4 | Útil | 19.95
| 2011-10-14 | 5 | Útil | 22.95
| 2011-10-15 | 6 | Não útil | 21.45
| 2011-10-16 | 7 | Não útil | 20.55
| 2011-10-17 | 1 | Útil | 19.45
| 2011-10-18 | 2 | Útil | 20.85
| 2011-10-19 | 3 | Útil | 18.25
| 2011-10-20 | 4 | Útil | 19.85
| 2011-10-21 | 5 | Útil | 19.65
| 2011-10-22 | 6 | Não útil | 21.2
| 2011-10-23 | 7 | Não útil | 22
| 2011-10-24 | 1 | Útil | 23.35
| 2011-10-25 | 2 | Útil | 22.95
| 2011-10-26 | 3 | Útil | 23.25
| 2011-10-27 | 4 | Útil | 21.45
| 2011-10-28 | 5 | Útil | 21.45
| 2011-10-29 | 6 | Não útil | 20.45
| 2011-10-30 | 7 | Não útil | 21.05
| 2011-10-31 | 1 | Útil | 19.05
| 2011-11-01 | 2 | Útil | 18.6
| 2011-11-02 | 8 | Não útil | 18.6
| 2011-11-03 | 4 | Útil | 18.95
| 2011-11-04 | 5 | Útil | 19.45
| 2011-11-05 | 6 | Não útil | 21.95
| 2011-11-06 | 7 | Não útil | 22.35
| 2011-11-07 | 1 | Útil | 21.75
| 2011-11-08 | 2 | Útil | 23.15
| 2011-11-09 | 3 | Útil | 24.05
| 2011-11-10 | 4 | Útil | 23.25
| 2011-11-11 | 5 | Útil | 23.25
| 2011-11-12 | 6 | Não útil | 20.55
| 2011-11-13 | 7 | Não útil | 19.4
| 2011-11-14 | 1 | Útil | 18.95
| 2011-11-15 | 8 | Não útil | 18.05
| 2011-11-16 | 3 | Útil | 19.85
| 2011-11-17 | 4 | Útil | 19.85
| 2011-11-18 | 5 | Útil | 20.95
| 2011-11-19 | 6 | Não útil | 21.15
| 2011-11-20 | 7 | Não útil | 21.05
| 2011-11-21 | 1 | Útil | 21.75
| 2011-11-22 | 2 | Útil | 24.05
| 2011-11-23 | 3 | Útil | 22.65
| 2011-11-24 | 4 | Útil | 20.75
| 2011-11-25 | 5 | Útil | 22.65
| 2011-11-26 | 6 | Não útil | 23.85
| 2011-11-27 | 7 | Não útil | 24.2
| 2011-11-28 | 1 | Útil | 23.85
| 2011-11-29 | 2 | Útil | 23.55
| 2011-11-30 | 3 | Útil | 24.25
| 2011-12-01 | 4 | Útil | 21.95
| 2011-12-02 | 5 | Útil | 19.55
| 2011-12-03 | 6 | Não útil | 20.75
| 2011-12-04 | 7 | Não útil | 22.05
| 2011-12-05 | 1 | Útil | 23.35
| 2011-12-06 | 2 | Útil | 23.35
| 2011-12-07 | 3 | Útil | 23.95
| 2011-12-08 | 4 | Útil | 24.35
| 2011-12-09 | 5 | Útil | 20.55
| 2011-12-10 | 6 | Não útil | 22.55
| 2011-12-11 | 7 | Não útil | 22.75
| 2011-12-12 | 1 | Útil | 24.15
| 2011-12-13 | 2 | Útil | 22.95
| 2011-12-14 | 3 | Útil | 23.65
| 2011-12-15 | 4 | Útil | 23.2
| 2011-12-16 | 5 | Útil | 24.15
| 2011-12-17 | 6 | Não útil | 26.65
| 2011-12-18 | 7 | Não útil | 26.05
| 2011-12-19 | 1 | Útil | 24.95
| 2011-12-20 | 2 | Útil | 27.75
| 2011-12-21 | 3 | Útil | 28.05
| 2011-12-22 | 4 | Útil | 26.05
| 2011-12-23 | 5 | Útil | 29.6
| 2011-12-24 | 6 | Não útil | 25.4
| 2011-12-25 | 8 | Não útil | 20.35
| 2011-12-26 | 1 | Útil | 21.35
| 2011-12-27 | 2 | Útil | 22.25
| 2011-12-28 | 3 | Útil | 21.55
| 2011-12-29 | 4 | Útil | 21.25
| 2011-12-30 | 5 | Útil | 22
| 2011-12-31 | 6 | Não útil | 21.2
| 2012-01-01 | 8 | Não útil | 22.05
| 2012-01-02 | 1 | Útil | 23.15
| 2012-01-03 | 2 | Útil | 21.75
| 2012-01-04 | 3 | Útil | 24.45
| 2012-01-05 | 4 | Útil | 23.45
| 2012-01-06 | 5 | Útil | 24.55
| 2012-01-07 | 6 | Não útil | 24.75
| 2012-01-08 | 7 | Não útil | 25.85
| 2012-01-09 | 1 | Útil | 25.35
| 2012-01-10 | 2 | Útil | 24.35
| 2012-01-11 | 3 | Útil | 24.75
| 2012-01-12 | 4 | Útil | 26.45
| 2012-01-13 | 5 | Útil | 27.75
| 2012-01-14 | 6 | Não útil | 22.85
| 2012-01-15 | 7 | Não útil | 24.45
| 2012-01-16 | 1 | Útil | 24.45
| 2012-01-17 | 2 | Útil | 24.15
| 2012-01-18 | 3 | Útil | 23.95
| 2012-01-19 | 4 | Útil | 23.95
| 2012-01-20 | 5 | Útil | 25.85
| 2012-01-21 | 6 | Não útil | 26.65
| 2012-01-22 | 7 | Não útil | 26.45
| 2012-01-23 | 1 | Útil | 26.95
| 2012-01-24 | 2 | Útil | 27.45
| 2012-01-25 | 3 | Útil | 26.25
| 2012-01-26 | 4 | Útil | 23.45
| 2012-01-27 | 5 | Útil | 21.65
| 2012-01-28 | 6 | Não útil | 22.75
| 2012-01-29 | 7 | Não útil | 23.4
| 2012-01-30 | 1 | Útil | 24.85
| 2012-01-31 | 2 | Útil | 25.7
| 2012-02-01 | 3 | Útil | 25.75
| 2012-02-02 | 4 | Útil | 26.25
| 2012-02-03 | 5 | Útil | 26.9
| 2012-02-04 | 6 | Não útil | 27.3
| 2012-02-05 | 7 | Não útil | 28.3
| 2012-02-06 | 1 | Útil | 27.15
| 2012-02-07 | 2 | Útil | 26.65
| 2012-02-08 | 3 | Útil | 26.25
| 2012-02-09 | 4 | Útil | 28.15
| 2012-02-10 | 5 | Útil | 23.55
| 2012-02-11 | 6 | Não útil | 23.8
| 2012-02-12 | 7 | Não útil | 25.35
| 2012-02-13 | 1 | Útil | 25.05
| 2012-02-14 | 2 | Útil | 24.35
| 2012-02-15 | 3 | Útil | 26.85
| 2012-02-16 | 4 | Útil | 26.35
| 2012-02-17 | 5 | Útil | 25.85
| 2012-02-18 | 6 | Não útil | 26.35
| 2012-02-19 | 7 | Não útil | 27.05
| 2012-02-20 | 1 | Útil | 27.2
| 2012-02-21 | 8 | Não útil | 27.05
| 2012-02-22 | 3 | Útil | 26.65
| 2012-02-23 | 4 | Útil | 26.15
| 2012-02-24 | 5 | Útil | 26.55
| 2012-02-25 | 6 | Não útil | 24.75
| 2012-02-26 | 7 | Não útil | 27.25
| 2012-02-27 | 1 | Útil | 26.75
| 2012-02-28 | 2 | Útil | 26.25
| 2012-02-29 | 3 | Útil | 27.35
| 2012-03-01 | 4 | Útil | 27.15
| 2012-03-02 | 5 | Útil | 25.55
| 2012-03-03 | 6 | Não útil | 24.55
| 2012-03-04 | 7 | Não útil | 25.35
| 2012-03-05 | 1 | Útil | 26.65
| 2012-03-06 | 2 | Útil | 26.45
| 2012-03-07 | 3 | Útil | 26.75
| 2012-03-08 | 4 | Útil | 26.7
| 2012-03-09 | 5 | Útil | 26.3
| 2012-03-10 | 6 | Não útil | 25.65
| 2012-03-11 | 7 | Não útil | 27.05
| 2012-03-12 | 1 | Útil | 25.8
| 2012-03-13 | 2 | Útil | 26.85
| 2012-03-14 | 3 | Útil | 26.3
| 2012-03-15 | 4 | Útil | 24.25
| 2012-03-16 | 5 | Útil | 22.55
| 2012-03-17 | 6 | Não útil | 22.65
| 2012-03-18 | 7 | Não útil | 24.75
| 2012-03-19 | 1 | Útil | 24.15
| 2012-03-20 | 2 | Útil | 24.65
| 2012-03-21 | 3 | Útil | 24.95
| 2012-03-22 | 4 | Útil | 24.85
| 2012-03-23 | 5 | Útil | 24.15
| 2012-03-24 | 6 | Não útil | 22.65
| 2012-03-25 | 7 | Não útil | 22.45
| 2012-03-26 | 1 | Útil | 24.55
| 2012-03-27 | 2 | Útil | 22.85
| 2012-03-28 | 3 | Útil | 18.95
| 2012-03-29 | 4 | Útil | 18.7
| 2012-03-30 | 5 | Útil | 22.75
| 2012-03-31 | 6 | Não útil | 23.35
| 2012-04-01 | 7 | Não útil | 22.85
| 2012-04-02 | 1 | Útil | 23.85
| 2012-04-03 | 2 | Útil | 23.7
| 2012-04-04 | 3 | Útil | 24.75
| 2012-04-05 | 4 | Útil | 24.45
| 2012-04-06 | 8 | Não útil | 22.95
| 2012-04-07 | 6 | Não útil | 23.1
| 2012-04-08 | 7 | Não útil | 24.8
| 2012-04-09 | 1 | Útil | 23.15
| 2012-04-10 | 2 | Útil | 23.65
| 2012-04-11 | 3 | Útil | 24.75
| 2012-04-12 | 4 | Útil | 25.85
| 2012-04-13 | 5 | Útil | 24.6
| 2012-04-14 | 6 | Não útil | 23.55
| 2012-04-15 | 7 | Não útil | 23.15
| 2012-04-16 | 1 | Útil | 21.05
| 2012-04-17 | 2 | Útil | 22.55
| 2012-04-18 | 3 | Útil | 23.85
| 2012-04-19 | 4 | Útil | 24.15
| 2012-04-20 | 5 | Útil | 24.55
| 2012-04-21 | 8 | Não útil | 23.3
| 2012-04-22 | 7 | Não útil | 21.15
| 2012-04-23 | 1 | Útil | 21.55
| 2012-04-24 | 2 | Útil | 19.25
| 2012-04-25 | 3 | Útil | 18.85
| 2012-04-26 | 4 | Útil | 18.2
| 2012-04-27 | 5 | Útil | 20.15
| 2012-04-28 | 6 | Não útil | 18
| 2012-04-29 | 7 | Não útil | 20.05
| 2012-04-30 | 1 | Útil | 15.8
| 2012-05-01 | 8 | Não útil | 15.65
| 2012-05-02 | 3 | Útil | 19
| 2012-05-03 | 4 | Útil | 19.55
| 2012-05-04 | 5 | Útil | 22.25
| 2012-05-05 | 6 | Não útil | 21.15
| 2012-05-06 | 7 | Não útil | 20.85
| 2012-05-07 | 1 | Útil | 22
| 2012-05-08 | 2 | Útil | 21.95
| 2012-05-09 | 3 | Útil | 21.95
| 2012-05-10 | 4 | Útil | 20.95
| 2012-05-11 | 5 | Útil | 23.1
| 2012-05-12 | 6 | Não útil | 21.6
| 2012-05-13 | 7 | Não útil | 17.65
| 2012-05-14 | 1 | Útil | 16.95
| 2012-05-15 | 2 | Útil | 17.55
| 2012-05-16 | 3 | Útil | 18.95
| 2012-05-17 | 4 | Útil | 18.65
| 2012-05-18 | 5 | Útil | 18.6
| 2012-05-19 | 6 | Não útil | 19.85
| 2012-05-20 | 7 | Não útil | 19.25
| 2012-05-21 | 1 | Útil | 19.95
| 2012-05-22 | 2 | Útil | 20.55
| 2012-05-23 | 3 | Útil | 20.3
| 2012-05-24 | 4 | Útil | 21.05
| 2012-05-25 | 5 | Útil | 19.25
| 2012-05-26 | 6 | Não útil | 21.95
| 2012-05-27 | 7 | Não útil | 20.45
| 2012-05-28 | 1 | Útil | 23
| 2012-05-29 | 2 | Útil | 25.35
| 2012-05-30 | 3 | Útil | 22.85
| 2012-05-31 | 4 | Útil | 19.05
| 2012-06-01 | 5 | Útil | 17.15
| 2012-06-02 | 6 | Não útil | 19.05
| 2012-06-03 | 7 | Não útil | 22.65
| 2012-06-04 | 1 | Útil | 17.45
| 2012-06-05 | 2 | Útil | 15.55
| 2012-06-06 | 3 | Útil | 15.15
| 2012-06-07 | 8 | Não útil | 13.1
| 2012-06-08 | 5 | Útil | 12.3
| 2012-06-09 | 6 | Não útil | 12.7
| 2012-06-10 | 7 | Não útil | 15.25
| 2012-06-11 | 1 | Útil | 18.7
| 2012-06-12 | 2 | Útil | 18.8
| 2012-06-13 | 3 | Útil | 20.85
| 2012-06-14 | 4 | Útil | 20.45
| 2012-06-15 | 5 | Útil | 19.55
| 2012-06-16 | 6 | Não útil | 19.3
| 2012-06-17 | 7 | Não útil | 18.65
| 2012-06-18 | 1 | Útil | 20.05
| 2012-06-19 | 2 | Útil | 17.55
| 2012-06-20 | 3 | Útil | 16.05
| 2012-06-21 | 4 | Útil | 17.35
| 2012-06-22 | 5 | Útil | 17.05
| 2012-06-23 | 6 | Não útil | 16.85
| 2012-06-24 | 7 | Não útil | 18.25
| 2012-06-25 | 1 | Útil | 16.25
| 2012-06-26 | 2 | Útil | 18
| 2012-06-27 | 3 | Útil | 18.8
| 2012-06-28 | 4 | Útil | 19.35
| 2012-06-29 | 5 | Útil | 21.55
| 2012-06-30 | 6 | Não útil | 23.3
| 2012-07-01 | 7 | Não útil | 22.65
| 2012-07-02 | 1 | Útil | 23.25
| 2012-07-03 | 2 | Útil | 19.2
| 2012-07-04 | 3 | Útil | 21.75
| 2012-07-05 | 4 | Útil | 22.75
| 2012-07-06 | 5 | Útil | 19.45
| 2012-07-07 | 6 | Não útil | 16.05
| 2012-07-08 | 7 | Não útil | 14
| 2012-07-09 | 1 | Útil | 16.55
| 2012-07-10 | 2 | Útil | 19.3
| 2012-07-11 | 3 | Útil | 15.75
| 2012-07-12 | 4 | Útil | 15.35
| 2012-07-13 | 5 | Útil | 13.55
| 2012-07-14 | 6 | Não útil | 15.2
| 2012-07-15 | 7 | Não útil | 13.35
| 2012-07-16 | 1 | Útil | 12
| 2012-07-17 | 2 | Útil | 13.95
| 2012-07-18 | 3 | Útil | 15.45
| 2012-07-19 | 4 | Útil | 14.2
| 2012-07-20 | 5 | Útil | 14.9
| 2012-07-21 | 6 | Não útil | 18.15
| 2012-07-22 | 7 | Não útil | 15.9
| 2012-07-23 | 1 | Útil | 15.95
| 2012-07-24 | 2 | Útil | 20.45
| 2012-07-25 | 3 | Útil | 14.4
| 2012-07-26 | 4 | Útil | 17
| 2012-07-27 | 5 | Útil | 13.75
| 2012-07-28 | 6 | Não útil | 17.1
| 2012-07-29 | 7 | Não útil | 17.2
| 2012-07-30 | 1 | Útil | 14.85
| 2012-07-31 | 2 | Útil | 14.75
| 2012-08-01 | 3 | Útil | 19.65
| 2012-08-02 | 4 | Útil | 19.85
| 2012-08-03 | 5 | Útil | 20.05
| 2012-08-04 | 6 | Não útil | 23.55
| 2012-08-05 | 7 | Não útil | 18.85
| 2012-08-06 | 1 | Útil | 16.7
| 2012-08-07 | 2 | Útil | 16.3
| 2012-08-08 | 3 | Útil | 17.7
| 2012-08-09 | 4 | Útil | 20.45
| 2012-08-10 | 5 | Útil | 19.45
| 2012-08-11 | 6 | Não útil | 19.05
| 2012-08-12 | 7 | Não útil | 19.75
| 2012-08-13 | 1 | Útil | 20.05
| 2012-08-14 | 2 | Útil | 18.95
| 2012-08-15 | 3 | Útil | 18.75
| 2012-08-16 | 4 | Útil | 20.1
| 2012-08-17 | 5 | Útil | 21.2
| 2012-08-18 | 6 | Não útil | 21.4
| 2012-08-19 | 7 | Não útil | 20.75
| 2012-08-20 | 1 | Útil | 20.65
| 2012-08-21 | 2 | Útil | 20.95
| 2012-08-22 | 3 | Útil | 20.65
| 2012-08-23 | 4 | Útil | 21.35
| 2012-08-24 | 5 | Útil | 22.05
| 2012-08-25 | 6 | Não útil | 20.6
| 2012-08-26 | 7 | Não útil | 16.25
| 2012-08-27 | 1 | Útil | 17.15
| 2012-08-28 | 2 | Útil | 15.95
| 2012-08-29 | 3 | Útil | 17.35
| 2012-08-30 | 4 | Útil | 18.85
| 2012-08-31 | 5 | Útil | 19.8
| 2012-09-01 | 6 | Não útil | 19.25
| 2012-09-02 | 7 | Não útil | 19.45
| 2012-09-03 | 1 | Útil | 19.85
| 2012-09-04 | 2 | Útil | 17.85
| 2012-09-05 | 3 | Útil | 20.65
| 2012-09-06 | 4 | Útil | 19.65
| 2012-09-07 | 8 | Não útil | 21.15
| 2012-09-08 | 6 | Não útil | 22.25
| 2012-09-09 | 7 | Não útil | 20.25
| 2012-09-10 | 1 | Útil | 18.55
| 2012-09-11 | 2 | Útil | 20.75
| 2012-09-12 | 3 | Útil | 19.65
| 2012-09-13 | 4 | Útil | 20.45
| 2012-09-14 | 5 | Útil | 19.45
| 2012-09-15 | 6 | Não útil | 22.35
| 2012-09-16 | 7 | Não útil | 22.5
| 2012-09-17 | 1 | Útil | 24.75
| 2012-09-18 | 2 | Útil | 23.55
| 2012-09-19 | 3 | Útil | 23.75
| 2012-09-20 | 4 | Útil | 19.65
| 2012-09-21 | 5 | Útil | 17.35
| 2012-09-22 | 6 | Não útil | 16.5
| 2012-09-23 | 7 | Não útil | 16.95
| 2012-09-24 | 1 | Útil | 20.55
| 2012-09-25 | 2 | Útil | 17.25
| 2012-09-26 | 3 | Útil | 13.25
| 2012-09-27 | 4 | Útil | 16.5
| 2012-09-28 | 5 | Útil | 16.35
| 2012-09-29 | 6 | Não útil | 17.45
| 2012-09-30 | 7 | Não útil | 19.7
| 2012-10-01 | 1 | Útil | 18.85
| 2012-10-02 | 2 | Útil | 19.25
| 2012-10-03 | 3 | Útil | 21.85
| 2012-10-04 | 4 | Útil | 19.9
| 2012-10-05 | 5 | Útil | 21.95
| 2012-10-06 | 6 | Não útil | 22.25
| 2012-10-07 | 7 | Não útil | 23.3
| 2012-10-08 | 1 | Útil | 22.75
| 2012-10-09 | 2 | Útil | 23.25
| 2012-10-10 | 3 | Útil | 22.85
| 2012-10-11 | 4 | Útil | 19.2
| 2012-10-12 | 8 | Não útil | 18.95
| 2012-10-13 | 6 | Não útil | 19.05
| 2012-10-14 | 7 | Não útil | 19.6
| 2012-10-15 | 1 | Útil | 20.55
| 2012-10-16 | 2 | Útil | 21.2
| 2012-10-17 | 3 | Útil | 22.3
| 2012-10-18 | 4 | Útil | 20.15
| 2012-10-19 | 5 | Útil | 20.25
| 2012-10-20 | 6 | Não útil | 22.05
| 2012-10-21 | 7 | Não útil | 23.45
| 2012-10-22 | 1 | Útil | 24.05
| 2012-10-23 | 2 | Útil | 24.15
| 2012-10-24 | 3 | Útil | 20.35
| 2012-10-25 | 4 | Útil | 20.7
| 2012-10-26 | 5 | Útil | 19.65
| 2012-10-27 | 6 | Não útil | 23.35
| 2012-10-28 | 7 | Não útil | 24.55
| 2012-10-29 | 1 | Útil | 25.45
| 2012-10-30 | 2 | Útil | 25.7
| 2012-10-31 | 3 | Útil | 23.65
| 2012-11-01 | 4 | Útil | 21.75
| 2012-11-02 | 8 | Não útil | 22.35
| 2012-11-03 | 6 | Não útil | 22.25
| 2012-11-04 | 7 | Não útil | 23.45
| 2012-11-05 | 1 | Útil | 24.15
| 2012-11-06 | 2 | Útil | 23.4
| 2012-11-07 | 3 | Útil | 23.05
| 2012-11-08 | 4 | Útil | 24.95
| 2012-11-09 | 5 | Útil | 25.05
| 2012-11-10 | 6 | Não útil | 25.15
| 2012-11-11 | 7 | Não útil | 25.75
| 2012-11-12 | 1 | Útil | 23.3
| 2012-11-13 | 2 | Útil | 20.95
| 2012-11-14 | 3 | Útil | 19.55
| 2012-11-15 | 8 | Não útil | 19.15
| 2012-11-16 | 5 | Útil | 21.35
| 2012-11-17 | 6 | Não útil | 21.55
| 2012-11-18 | 7 | Não útil | 21.85
| 2012-11-19 | 1 | Útil | 23.55
| 2012-11-20 | 2 | Útil | 25.65
| 2012-11-21 | 3 | Útil | 23.15
| 2012-11-22 | 4 | Útil | 23.75
| 2012-11-23 | 5 | Útil | 25.95
| 2012-11-24 | 6 | Não útil | 25.85
| 2012-11-25 | 7 | Não útil | 22.8
| 2012-11-26 | 1 | Útil | 20.45
| 2012-11-27 | 2 | Útil | 23.7
| 2012-11-28 | 3 | Útil | 25.05
| 2012-11-29 | 4 | Útil | 24.75
| 2012-11-30 | 5 | Útil | 24.55
| 2012-12-01 | 6 | Não útil | 24.95
| 2012-12-02 | 7 | Não útil | 24.25
| 2012-12-03 | 1 | Útil | 25.5
| 2012-12-04 | 2 | Útil | 25.7
| 2012-12-05 | 3 | Útil | 26.25
| 2012-12-06 | 4 | Útil | 27.05
| 2012-12-07 | 5 | Útil | 31.5
| 2012-12-08 | 6 | Não útil | 25.3
| 2012-12-09 | 7 | Não útil | 25.65
| 2012-12-10 | 1 | Útil | 26.55
| 2012-12-11 | 2 | Útil | 27.85
| 2012-12-12 | 3 | Útil | 25.6
| 2012-12-13 | 4 | Útil | 24.85
| 2012-12-14 | 5 | Útil | 24.35
| 2012-12-15 | 6 | Não útil | 24.05
| 2012-12-16 | 7 | Não útil | 25.55
| 2012-12-17 | 1 | Útil | 28.3
| 2012-12-18 | 2 | Útil | 26.15
| 2012-12-19 | 3 | Útil | 26.1
| 2012-12-20 | 4 | Útil | 26.75
| 2012-12-21 | 5 | Útil | 26.6
| 2012-12-22 | 6 | Não útil | 24.1
| 2012-12-23 | 7 | Não útil | 23.95
| 2012-12-24 | 1 | Útil | 25.65
| 2012-12-25 | 8 | Não útil | 28.75
| 2012-12-26 | 3 | Útil | 31.2
| 2012-12-27 | 4 | Útil | 21.05
| 2012-12-28 | 5 | Útil | 25.25
| 2012-12-29 | 6 | Não útil | 23.65
| 2012-12-30 | 7 | Não útil | 25.35
| 2012-12-31 | 1 | Útil | 26.55
| 2013-01-01 | 8 | Não útil | 27.05
| 2013-01-02 | 3 | Útil | 22.95
| 2013-01-03 | 4 | Útil | 23.35
| 2013-01-04 | 5 | Útil | 22.9
| 2013-01-05 | 6 | Não útil | 25
| 2013-01-06 | 7 | Não útil | 25.3
| 2013-01-07 | 1 | Útil | 26.3
| 2013-01-08 | 2 | Útil | 26.55
| 2013-01-09 | 3 | Útil | 25.55
| 2013-01-10 | 4 | Útil | 23.85
| 2013-01-11 | 5 | Útil | 23.35
| 2013-01-12 | 6 | Não útil | 23.2
| 2013-01-13 | 7 | Não útil | 24
| 2013-01-14 | 1 | Útil | 21.9
| 2013-01-15 | 2 | Útil | 22.75
| 2013-01-16 | 3 | Útil | 24.35
| 2013-01-17 | 4 | Útil | 25.75
| 2013-01-18 | 5 | Útil | 24.15
| 2013-01-19 | 6 | Não útil | 23.95
| 2013-01-20 | 7 | Não útil | 23.1
| 2013-01-21 | 1 | Útil | 23.4
| 2013-01-22 | 2 | Útil | 23.55
| 2013-01-23 | 3 | Útil | 23.55
| 2013-01-24 | 4 | Útil | 25.55
| 2013-01-25 | 5 | Útil | 27.95
| 2013-01-26 | 6 | Não útil | 23.95
| 2013-01-27 | 7 | Não útil | 22.95
| 2013-01-28 | 1 | Útil | 24.5
| 2013-01-29 | 2 | Útil | 25.5
| 2013-01-30 | 3 | Útil | 24.65
| 2013-01-31 | 4 | Útil | 25.65
| 2013-02-01 | 5 | Útil | 27.15
| 2013-02-02 | 6 | Não útil | 28.15
| 2013-02-03 | 7 | Não útil | 23.85
| 2013-02-04 | 1 | Útil | 22.75
| 2013-02-05 | 2 | Útil | 23.15
| 2013-02-06 | 3 | Útil | 22.45
| 2013-02-07 | 4 | Útil | 22.7
| 2013-02-08 | 5 | Útil | 21.95
| 2013-02-09 | 6 | Não útil | 24.75
| 2013-02-10 | 7 | Não útil | 25.55
| 2013-02-11 | 1 | Útil | 26.65
| 2013-02-12 | 8 | Não útil | 25.35
| 2013-02-13 | 3 | Útil | 27.85
| 2013-02-14 | 4 | Útil | 26.95
| 2013-02-15 | 5 | Útil | 26.1
| 2013-02-16 | 6 | Não útil | 27.1
| 2013-02-17 | 7 | Não útil | 28.05
| 2013-02-18 | 1 | Útil | 28.85
| 2013-02-19 | 2 | Útil | 26.95
| 2013-02-20 | 3 | Útil | 28.4
| 2013-02-21 | 4 | Útil | 28.75
| 2013-02-22 | 5 | Útil | 26.2
| 2013-02-23 | 6 | Não útil | 24.4
| 2013-02-24 | 7 | Não útil | 25.2
| 2013-02-25 | 1 | Útil | 27.95
| 2013-02-26 | 2 | Útil | 24.1
| 2013-02-27 | 3 | Útil | 24.15
| 2013-02-28 | 4 | Útil | 24.05
| 2013-03-01 | 5 | Útil | 25.55
| 2013-03-02 | 6 | Não útil | 26
| 2013-03-03 | 7 | Não útil | 26.85
| 2013-03-04 | 1 | Útil | 26.35
| 2013-03-05 | 2 | Útil | 20.95
| 2013-03-06 | 3 | Útil | 22.3
| 2013-03-07 | 4 | Útil | 24.25
| 2013-03-08 | 5 | Útil | 25.6
| 2013-03-09 | 6 | Não útil | 24.8
| 2013-03-10 | 7 | Não útil | 26.65
| 2013-03-11 | 1 | Útil | 25.65
| 2013-03-12 | 2 | Útil | 27.05
| 2013-03-13 | 3 | Útil | 24.5
| 2013-03-14 | 4 | Útil | 23.3
| 2013-03-15 | 5 | Útil | 20.45
| 2013-03-16 | 6 | Não útil | 22.65
| 2013-03-17 | 7 | Não útil | 22.75
| 2013-03-18 | 1 | Útil | 20.55
| 2013-03-19 | 2 | Útil | 19.85
| 2013-03-20 | 3 | Útil | 21.25
| 2013-03-21 | 4 | Útil | 25.4
| 2013-03-22 | 5 | Útil | 23.2
| 2013-03-23 | 6 | Não útil | 22.75
| 2013-03-24 | 7 | Não útil | 21.05
| 2013-03-25 | 1 | Útil | 21.75
| 2013-03-26 | 2 | Útil | 24.5
| 2013-03-27 | 3 | Útil | 21.45
| 2013-03-28 | 4 | Útil | 22.05
| 2013-03-29 | 8 | Não útil | 21.5
| 2013-03-30 | 6 | Não útil | 22.75
| 2013-03-31 | 7 | Não útil | 24.05
| 2013-04-01 | 1 | Útil | 25
| 2013-04-02 | 2 | Útil | 23.6
| 2013-04-03 | 3 | Útil | 23.9
| 2013-04-04 | 4 | Útil | 25.65
| 2013-04-05 | 5 | Útil | 27.15
| 2013-04-06 | 6 | Não útil | 23.45
| 2013-04-07 | 7 | Não útil | 23.05
| 2013-04-08 | 1 | Útil | 24.15
| 2013-04-09 | 2 | Útil | 23.2
| 2013-04-10 | 3 | Útil | 22.55
| 2013-04-11 | 4 | Útil | 23.5
| 2013-04-12 | 5 | Útil | 25.3
| 2013-04-13 | 6 | Não útil | 21.5
| 2013-04-14 | 7 | Não útil | 17.95
| 2013-04-15 | 1 | Útil | 18.95
| 2013-04-16 | 2 | Útil | 19.25
| 2013-04-17 | 3 | Útil | 19.35
| 2013-04-18 | 4 | Útil | 20.55
| 2013-04-19 | 5 | Útil | 20.35
| 2013-04-20 | 6 | Não útil | 19.65
| 2013-04-21 | 8 | Não útil | 20.25
| 2013-04-22 | 1 | Útil | 22.2
| 2013-04-23 | 2 | Útil | 20.9
| 2013-04-24 | 3 | Útil | 22.95
| 2013-04-25 | 4 | Útil | 23.15
| 2013-04-26 | 5 | Útil | 23.15
| 2013-04-27 | 6 | Não útil | 21.65
| 2013-04-28 | 7 | Não útil | 22.05
| 2013-04-29 | 1 | Útil | 22.1
| 2013-04-30 | 2 | Útil | 23.35
| 2013-05-01 | 8 | Não útil | 23.35
| 2013-05-02 | 4 | Útil | 25.05
| 2013-05-03 | 5 | Útil | 24.35
| 2013-05-04 | 6 | Não útil | 24.35
| 2013-05-05 | 7 | Não útil | 19.65
| 2013-05-06 | 1 | Útil | 17.85
| 2013-05-07 | 2 | Útil | 19.15
| 2013-05-08 | 3 | Útil | 14.95
| 2013-05-09 | 4 | Útil | 16.5
| 2013-05-10 | 5 | Útil | 16.8
| 2013-05-11 | 6 | Não útil | 21.15
| 2013-05-12 | 7 | Não útil | 22.15
| 2013-05-13 | 1 | Útil | 21.8
| 2013-05-14 | 2 | Útil | 23.75
| 2013-05-15 | 3 | Útil | 22.65
| 2013-05-16 | 4 | Útil | 16.3
| 2013-05-17 | 5 | Útil | 15.65
| 2013-05-18 | 6 | Não útil | 16.2
| 2013-05-19 | 7 | Não útil | 19.4
| 2013-05-20 | 1 | Útil | 20.75
| 2013-05-21 | 2 | Útil | 19.75
| 2013-05-22 | 3 | Útil | 18.8
| 2013-05-23 | 4 | Útil | 19.1
| 2013-05-24 | 5 | Útil | 18.05
| 2013-05-25 | 6 | Não útil | 17.95
| 2013-05-26 | 7 | Não útil | 18.75
| 2013-05-27 | 1 | Útil | 19.45
| 2013-05-28 | 2 | Útil | 17.95
| 2013-05-29 | 3 | Útil | 21.4
| 2013-05-30 | 8 | Não útil | 18.3
| 2013-05-31 | 5 | Útil | 15.7
| 2013-06-01 | 6 | Não útil | 20.15
| 2013-06-02 | 7 | Não útil | 19.8
| 2013-06-03 | 1 | Útil | 19.25
| 2013-06-04 | 2 | Útil | 18.55
| 2013-06-05 | 3 | Útil | 17.65
| 2013-06-06 | 4 | Útil | 20.65
| 2013-06-07 | 5 | Útil | 19.05
| 2013-06-08 | 6 | Não útil | 18.75
| 2013-06-09 | 7 | Não útil | 18.65
| 2013-06-10 | 1 | Útil | 19.8
| 2013-06-11 | 2 | Útil | 18.65
| 2013-06-12 | 3 | Útil | 20.65
| 2013-06-13 | 4 | Útil | 20.65
| 2013-06-14 | 5 | Útil | 18.65
| 2013-06-15 | 6 | Não útil | 17.65
| 2013-06-16 | 7 | Não útil | 18.15
| 2013-06-17 | 1 | Útil | 19.25
| 2013-06-18 | 2 | Útil | 19.85
| 2013-06-19 | 3 | Útil | 19.45
| 2013-06-20 | 4 | Útil | 17.15
| 2013-06-21 | 5 | Útil | 17.75
| 2013-06-22 | 6 | Não útil | 18.55
| 2013-06-23 | 7 | Não útil | 15.4
| 2013-06-24 | 1 | Útil | 15.45
| 2013-06-25 | 2 | Útil | 17.1
| 2013-06-26 | 3 | Útil | 17.6
| 2013-06-27 | 4 | Útil | 16.05
| 2013-06-28 | 5 | Útil | 18.55
| 2013-06-29 | 6 | Não útil | 19.55
| 2013-06-30 | 7 | Não útil | 16.75
| 2013-07-01 | 1 | Útil | 16.25
| 2013-07-02 | 2 | Útil | 14
| 2013-07-03 | 3 | Útil | 17.2
| 2013-07-04 | 4 | Útil | 20.95
| 2013-07-05 | 5 | Útil | 18.8
| 2013-07-06 | 6 | Não útil | 22.7
| 2013-07-07 | 7 | Não útil | 19.35
| 2013-07-08 | 1 | Útil | 15.15
| 2013-07-09 | 2 | Útil | 15.8
| 2013-07-10 | 3 | Útil | 18.85
| 2013-07-11 | 4 | Útil | 19.3
| 2013-07-12 | 5 | Útil | 20.6
| 2013-07-13 | 6 | Não útil | 20.05
| 2013-07-14 | 7 | Não útil | 20.75
| 2013-07-15 | 1 | Útil | 16.55
| 2013-07-16 | 2 | Útil | 14.7
| 2013-07-17 | 3 | Útil | 15.9
| 2013-07-18 | 4 | Útil | 21.65
| 2013-07-19 | 5 | Útil | 15.25
| 2013-07-20 | 6 | Não útil | 14.85
| 2013-07-21 | 7 | Não útil | 14.35
| 2013-07-22 | 1 | Útil | 10.9
| 2013-07-23 | 2 | Útil | 9.9
| 2013-07-24 | 3 | Útil | 14.6
| 2013-07-25 | 4 | Útil | 13.2
| 2013-07-26 | 5 | Útil | 13.65
| 2013-07-27 | 6 | Não útil | 14.1
| 2013-07-28 | 7 | Não útil | 14.5
| 2013-07-29 | 1 | Útil | 14.9
| 2013-07-30 | 2 | Útil | 14
| 2013-07-31 | 3 | Útil | 14.95
| 2013-08-01 | 4 | Útil | 20.25
| 2013-08-02 | 5 | Útil | 22.3
| 2013-08-03 | 6 | Não útil | 18.7
| 2013-08-04 | 7 | Não útil | 18.25
| 2013-08-05 | 1 | Útil | 15.05
| 2013-08-06 | 2 | Útil | 18.25
| 2013-08-07 | 3 | Útil | 18.15
| 2013-08-08 | 4 | Útil | 19.35
| 2013-08-09 | 5 | Útil | 18.35
| 2013-08-10 | 6 | Não útil | 15.1
| 2013-08-11 | 7 | Não útil | 16.35
| 2013-08-12 | 1 | Útil | 14.9
| 2013-08-13 | 2 | Útil | 15.75
| 2013-08-14 | 3 | Útil | 14.5
| 2013-08-15 | 4 | Útil | 14.6
| 2013-08-16 | 5 | Útil | 14
| 2013-08-17 | 6 | Não útil | 16.15
| 2013-08-18 | 7 | Não útil | 16.25
| 2013-08-19 | 1 | Útil | 17.95
| 2013-08-20 | 2 | Útil | 19.4
| 2013-08-21 | 3 | Útil | 19.8
| 2013-08-22 | 4 | Útil | 22.15
| 2013-08-23 | 5 | Útil | 18.1
| 2013-08-24 | 6 | Não útil | 13.75
| 2013-08-25 | 7 | Não útil | 16.45
| 2013-08-26 | 1 | Útil | 15.85
| 2013-08-27 | 2 | Útil | 13.6
| 2013-08-28 | 3 | Útil | 13
| 2013-08-29 | 4 | Útil | 14.35
| 2013-08-30 | 5 | Útil | 17.1
| 2013-08-31 | 6 | Não útil | 17.45
| 2013-09-01 | 7 | Não útil | 19.45
| 2013-09-02 | 1 | Útil | 21.25
| 2013-09-03 | 2 | Útil | 20.75
| 2013-09-04 | 3 | Útil | 15.7
| 2013-09-05 | 4 | Útil | 17.55
| 2013-09-06 | 5 | Útil | 19.35
| 2013-09-07 | 8 | Não útil | 20.55
| 2013-09-08 | 7 | Não útil | 20.15
| 2013-09-09 | 1 | Útil | 20.75
| 2013-09-10 | 2 | Útil | 19.2
| 2013-09-11 | 3 | Útil | 20.55
| 2013-09-12 | 4 | Útil | 22.45
| 2013-09-13 | 5 | Útil | 20.8
| 2013-09-14 | 6 | Não útil | 21.85
| 2013-09-15 | 7 | Não útil | 22.65
| 2013-09-16 | 1 | Útil | 21.15
| 2013-09-17 | 2 | Útil | 19.15
| 2013-09-18 | 3 | Útil | 15.45
| 2013-09-19 | 4 | Útil | 15.05
| 2013-09-20 | 5 | Útil | 16
| 2013-09-21 | 6 | Não útil | 20.15
| 2013-09-22 | 7 | Não útil | 17.35
| 2013-09-23 | 1 | Útil | 18.25
| 2013-09-24 | 2 | Útil | 19.8
| 2013-09-25 | 3 | Útil | 17.55
| 2013-09-26 | 4 | Útil | 15.9
| 2013-09-27 | 5 | Útil | 16.15
| 2013-09-28 | 6 | Não útil | 16.35
| 2013-09-29 | 7 | Não útil | 18.5
| 2013-09-30 | 1 | Útil | 19.9
| 2013-10-01 | 2 | Útil | 20.25
| 2013-10-02 | 3 | Útil
| 2013-10-03 | 4 | Útil
| 2013-10-04 | 5 | Útil
| 2013-10-05 | 6 | Não útil
| 2013-10-06 | 7 | Não útil
| 2013-10-07 | 1 | Útil
| 2013-10-08 | 2 | Útil
| 2013-10-09 | 3 | Útil
| 2013-10-10 | 4 | Útil
| 2013-10-11 | 5 | Útil
| 2013-10-12 | 8 | Não útil
| 2013-10-13 | 7 | Não útil
| 2013-10-14 | 1 | Útil
| 2013-10-15 | 2 | Útil
| 2013-10-16 | 3 | Útil
| 2013-10-17 | 4 | Útil
| 2013-10-18 | 5 | Útil
| 2013-10-19 | 6 | Não útil
| 2013-10-20 | 7 | Não útil
| 2013-10-21 | 1 | Útil
| 2013-10-22 | 2 | Útil
| 2013-10-23 | 3 | Útil
| 2013-10-24 | 4 | Útil
| 2013-10-25 | 5 | Útil
| 2013-10-26 | 6 | Não útil
| 2013-10-27 | 7 | Não útil
| 2013-10-28 | 1 | Útil
| 2013-10-29 | 2 | Útil
| 2013-10-30 | 3 | Útil
| 2013-10-31 | 4 | Útil
| 2013-11-01 | 5 | Útil
| 2013-11-02 | 8 | Não útil
| 2013-11-03 | 7 | Não útil
| 2013-11-04 | 1 | Útil
| 2013-11-05 | 2 | Útil
| 2013-11-06 | 3 | Útil
| 2013-11-07 | 4 | Útil
| 2013-11-08 | 5 | Útil
| 2013-11-09 | 6 | Não útil
| 2013-11-10 | 7 | Não útil
| 2013-11-11 | 1 | Útil
| 2013-11-12 | 2 | Útil
| 2013-11-13 | 3 | Útil
| 2013-11-14 | 4 | Útil
| 2013-11-15 | 8 | Não útil
| 2013-11-16 | 6 | Não útil
| 2013-11-17 | 7 | Não útil
| 2013-11-18 | 1 | Útil
| 2013-11-19 | 2 | Útil
| 2013-11-20 | 3 | Útil
| 2013-11-21 | 4 | Útil
| 2013-11-22 | 5 | Útil
| 2013-11-23 | 6 | Não útil
| 2013-11-24 | 7 | Não útil
| 2013-11-25 | 1 | Útil
| 2013-11-26 | 2 | Útil
| 2013-11-27 | 3 | Útil
| 2013-11-28 | 4 | Útil
| 2013-11-29 | 5 | Útil
| 2013-11-30 | 6 | Não útil
| 2013-12-01 | 7 | Não útil
| 2013-12-02 | 1 | Útil
| 2013-12-03 | 2 | Útil
| 2013-12-04 | 3 | Útil
| 2013-12-05 | 4 | Útil
| 2013-12-06 | 5 | Útil
| 2013-12-07 | 6 | Não útil
| 2013-12-08 | 7 | Não útil
| 2013-12-09 | 1 | Útil
| 2013-12-10 | 2 | Útil
| 2013-12-11 | 3 | Útil
| 2013-12-12 | 4 | Útil
| 2013-12-13 | 5 | Útil
| 2013-12-14 | 6 | Não útil
| 2013-12-15 | 7 | Não útil
| 2013-12-16 | 1 | Útil
| 2013-12-17 | 2 | Útil
| 2013-12-18 | 3 | Útil
| 2013-12-19 | 4 | Útil
| 2013-12-20 | 5 | Útil
| 2013-12-21 | 6 | Não útil
| 2013-12-22 | 7 | Não útil
| 2013-12-23 | 1 | Útil
| 2013-12-24 | 2 | Útil
| 2013-12-25 | 8 | Não útil
| 2013-12-26 | 4 | Útil
| 2013-12-27 | 5 | Útil
| 2013-12-28 | 6 | Não útil
| 2013-12-29 | 7 | Não útil
| 2013-12-30 | 1 | Útil
| 2013-12-31 | 2 | Útil
6

## Preço
PREÇOS DA ENERGIA E DEMANDA
3o ciclo | SIM/NÃO |  | NÃO | Comentário
|  |  |  | Sistema | Consumidor
C1 | Custo unitário da demanda no horário de ponta |  | R$/kW.mês | 21.99 |  | Fator de carga | LP | LE1 | LE2 | LE3 | LE4
[6 empty] | 0.3 | 0.25 | 0.27315 | 0.19121 | 0.35166 | 0.24832
C2 | Custo unitário da demanda no horário fora de ponta |  | R$/kW.mês | 7.12 |  | 0.35 | 0.2809 | 0.28494 | 0.19946 | 0.52026 | 0.36738
[6 empty] | 0.4 | 0.3136 | 0.29727 | 0.20809 | 0.71014 | 0.50146
C3 | Custo unitário da energia no horário de ponta de períodos secos |  | R$/MWh | 250.31 |  | 0.45 | 0.3481 | 0.31014 | 0.2171 | 0.9213 | 0.65057
[6 empty] | 0.5 | 0.3844 | 0.32355 | 0.22649 | 1.1538 | 0.81472
C4 | Custo unitário da energia no horário de ponta de períodos úmidos |  | R$/MWh | 250.31 |  | 0.55 | 0.4225 | 0.3375 | 0.23625 | 1.4075 | 0.99389
[6 empty] | 0.6 | 0.4624 | 0.35199 | 0.24639 | 1.6825 | 1.1881
C5 | Custo unitário da energia no horário fora de ponta de períodos secos |  | R$/MWh | 158.04 |  | 0.65 | 0.5041 | 0.3695 | 0.25865 | 1.9763 | 1.3956
[6 empty] | 0.7 | 0.5476 | 0.38516 | 0.26961 | 2.2938 | 1.6198
C6 | Custo unitário da energia no horário fora de ponta de períodos úmidos |  | R$/MWh | 158.04
FC | Fator de carga do segmento elétrico imediatamente a montante daquele considerado ou que sofreu a intervenção, ou ainda, na falta deste, admitir-se-á o médio da distribuidora dos últimos 12 meses |  | 1 | 0.7
LP | Constante de perda de demanda no posto fora de ponta, considerando 1kW de perda de demanda no horário de ponta |  | 1 | 0.5476
LE1 | Constante de perda de energia no posto de ponta de períodos secos considerando 1 kW de perda de demanda no horário de ponta |  | 1 | 0.38516
LE2 | Constante de perda de energia no posto de ponta de períodos úmidos considerando 1 kW de perda de demanda no horário de ponta |  | 1 | 0.26961
LE3 | Constante de perda de energia no posto de ponta de períodos secos considerando 1 kW de perda de demanda no horário fora de ponta |  | 1 | 2.2938
LE4 | Constante de perda de energia no posto de ponta de períodos úmidos considerando 1 kW de perda de demanda no horário fora de ponta |  | 1 | 1.6198
| Encargos setoriais |  |  |  | 4.41%
| ICMS |  |  |  | 25%
| PIS |  |  |  | 1.05%
| COFINS |  |  |  | 4.83%
CEEi | Custo Unitário Evitado de Energia inicial |  | R$/MWh | 171.2648
CEDi | Custo Unitário Evitado de Demanda inicial |  | R$/kW-ano | 310.6669
Fme | Fator de multiplicação do CEE |  | 1 | 1.08
Fmd | Fator de multiplicação do CED |  | 1 | 1.2
CEE | Custo Unitário Evitado de Energia |  | R$/MWh | 184.966 | 285.8384
CED | Custo Unitário Evitado de Demanda |  | R$/kW-ano | 372.8003
| Taxa de desconto |  | % aa | 8%
Valores adotados |  |  |  | Sistema | Consumidor
CEE | Custo Unitário Evitado de Energia |  | R$/MWh | 184.966 | 285.8384
CED | Custo Unitário Evitado de Demanda |  | R$/kW-ano | 372.8003 | 0
Note on H12: ANEEL: Se a tarifa for do 3o ciclo, digite "SIM" e passe para a guia seguinte. Se não, preencha os campos requeridos desta guia.

## 3ociclo
ALTA
BAIXA
PREÇOS DA ENERGIA E DEMANDA - 3o CICLO
3o ciclo | SIM/NÃO |  | NÃO | Comentário
Tensão | ALTA/BAIXA |  | ALTA | Comentário
|  |  |  | Sistema | Consumidor
C1 | Custo unitário da demanda no horário de ponta |  | R$/kW.mês | 46.28 |  |  | Fator de carga | LP | LE1 | LE2 | LE3 | LE4
[6 empty] | Comentário | 0.3 | 0.25 | 0.27315 | 0.19121 | 0.35166 | 0.24832
C2 | Custo unitário da demanda no horário fora de ponta |  | R$/kW.mês | 15.39 |  |  | 0.35 | 0.2809 | 0.28494 | 0.19946 | 0.52026 | 0.36738
[7 empty] | 0.4 | 0.3136 | 0.29727 | 0.20809 | 0.71014 | 0.50146
Cp | Custo unitário da energia no horário de ponta na bandeira verde |  | R$/MWh | 198.23 |  |  | 0.45 | 0.3481 | 0.31014 | 0.2171 | 0.9213 | 0.65057
[6 empty] | Comentário | 0.5 | 0.3844 | 0.32355 | 0.22649 | 1.1538 | 0.81472
Cfp | Custo unitário da energia no horário fora de ponta na bandeira verde |  | R$/MWh | 115.77 |  |  | 0.55 | 0.4225 | 0.3375 | 0.23625 | 1.4075 | 0.99389
[7 empty] | 0.6 | 0.4624 | 0.35199 | 0.24639 | 1.6825 | 1.1881
FC | Fator de carga do segmento elétrico imediatamente a montante daquele considerado ou que sofreu a intervenção, ou ainda, na falta deste, admitir-se-á o médio da distribuidora dos últimos 12 meses |  | 1 | 0.7 |  |  | 0.65 | 0.5041 | 0.3695 | 0.25865 | 1.9763 | 1.3956
[7 empty] | 0.7 | 0.5476 | 0.38516 | 0.26961 | 2.2938 | 1.6198
LP | Constante de perda de demanda no posto fora de ponta, considerando 1kW de perda de demanda no horário de ponta |  | 1 | 0.5476
LE1 | Constante de perda de energia no posto de ponta de períodos secos considerando 1 kW de perda de demanda no horário de ponta |  | 1 | 0.38516
LE2 | Constante de perda de energia no posto de ponta de períodos úmidos considerando 1 kW de perda de demanda no horário de ponta |  | 1 | 0.26961
LEp | Constante de perda de energia no posto de ponta considerando 1 kW de perda de demanda no horário de ponta |  | 1 | 0.33701
LE3 | Constante de perda de energia no posto de ponta de períodos secos considerando 1 kW de perda de demanda no horário fora de ponta |  | 1 | 2.2938
LE4 | Constante de perda de energia no posto de ponta de períodos úmidos considerando 1 kW de perda de demanda no horário fora de ponta |  | 1 | 1.6198
LEfp | Constante de perda de energia no posto de fora de ponta considerando 1 kW de perda de demanda no horário fora de ponta |  | 1 | 2.013
| Encargos setoriais |  |  |  | 4.41%
| ICMS |  |  |  | 25%
| PIS |  |  |  | 1.05%
| COFINS |  |  |  | 4.83%
CEE | Custo Unitário Evitado de Energia |  | R$/MWh | 127.5957 | 197.1809
CED | Custo Unitário Evitado de Demanda |  | R$/kW-ano | 656.4908 | 1014.5121
| Taxa de desconto |  | % aa | 8% | Comentário
Valores adotados |  |  |  | Sistema | Consumidor
CEE | Custo Unitário Evitado de Energia |  | R$/MWh | 184.966 | 285.8384
CED | Custo Unitário Evitado de Demanda |  | R$/kW-ano | 372.8003 | 0
Note on H13: ANEEL: Não altere esta célula. Se necessário, altere a opção na guia "Preço".
Note on H15: ANEEL: Selecionar a tensão do consumidor, se ALTA ou BAIXA.
Note on K20: ANEEL: Completar com os dados da TUSD da tarifa BRANCA correspondente.
Note on K24: ANEEL: BAIXA TENSÃO: Completar com os dados da tarifa de energia (TE) BRANCA bandeira verde (ponta e fora de ponta).
Note on J55: ANEEL: Não altere esta célula. Se necessário, altere a opção na guia "Preço".

## Projeto
AQUECIMENTO D'ÁGUA SOLAR
DADOS DO PROJETO
| Tipo | AQUECIMENTO D'ÁGUA SOLAR
| Coletor solar | SIM
Distribuidora
| Projeto no | ENERGIA DO BEM II
Data
Identificação do Projeto
Local
Endereço
Contatos
Telefones
E-mails
Ação de eficiência energética
| Uso final | Aquecimento água
| Abrangência | Chuveiros
| Ações | Instalação de aquecedor solar
Variáveis independentes
Temperatura ambiente - a verificar
Fatores estáticos (longo prazo)
| Pessoas | Número de pessoas na residência
| Cômodos | Número de cômodos na residência
| Renda familiar | Em salários-mínimos (SM) | Sem rendimento | Até 1 SM | 1 a 2 SM | 2 a 3 SM | 3 a 5 SM | 5 a 10 SM
6

## Consum
AQUECIMENTO D'ÁGUA SOLAR
DADOS DOS CONSUMIDORES
Consumidor |  | 1 |  | Consumidor |  | 2 |  | Consumidor |  | 3 |  | Consumidor |  | 4 |  | Consumidor |  | 5 |  | Consumidor |  | 6 |  | Consumidor |  | 7 |  | Consumidor |  | 8 |  | Consumidor |  | 9 |  | Consumidor |  | 10 |  | Consumidor |  | 11 |  | Consumidor |  | 12 |  | Consumidor |  | 13 |  | Consumidor |  | 14 |  | Consumidor |  | 15 |  | Consumidor |  | 16 |  | Consumidor |  | 17 |  | Consumidor |  | 18 |  | Consumidor |  | 19 |  | Consumidor |  | 20 |  | Consumidor |  | 21 |  | Consumidor |  | 22 |  | Consumidor |  | 23 |  | Consumidor |  | 24 |  | Consumidor |  | 25 |  | Consumidor |  | 26 |  | Consumidor |  | 27 |  | Consumidor |  | 28 |  | Consumidor |  | 29 |  | Consumidor |  | 30 |  | Consumidor |  | 31 |  | Consumidor |  | 32
Identificação |  |  |  | Identificação |  |  |  | Identificação |  |  |  | Identificação |  |  |  | Identificação |  |  |  | Identificação |  |  |  | Identificação |  |  |  | Identificação |  |  |  | Identificação |  |  |  | Identificação |  |  |  | Identificação |  |  |  | Identificação |  |  |  | Identificação |  |  |  | Identificação |  |  |  | Identificação |  |  |  | Identificação |  |  |  | Identificação |  |  |  | Identificação |  |  |  | Identificação |  |  |  | Identificação |  |  |  | Identificação |  |  |  | Identificação |  |  |  | Identificação |  |  |  | Identificação |  |  |  | Identificação |  |  |  | Identificação |  |  |  | Identificação |  |  |  | Identificação |  |  |  | Identificação |  |  |  | Identificação |  |  |  | Identificação |  |  |  | Identificação
De | a | kWh |  | De | a | kWh |  | De | a | kWh |  | De | a | kWh |  | De | a | kWh |  | De | a | kWh |  | De | a | kWh |  | De | a | kWh |  | De | a | kWh |  | De | a | kWh |  | De | a | kWh |  | De | a | kWh |  | De | a | kWh |  | De | a | kWh |  | De | a | kWh |  | De | a | kWh |  | De | a | kWh |  | De | a | kWh |  | De | a | kWh |  | De | a | kWh |  | De | a | kWh |  | De | a | kWh |  | De | a | kWh |  | De | a | kWh |  | De | a | kWh |  | De | a | kWh |  | De | a | kWh |  | De | a | kWh |  | De | a | kWh |  | De | a | kWh |  | De | a | kWh |  | De | a | kWh
Média |  | #DIV/0! |  | Média |  | #DIV/0! |  | Média |  | #DIV/0! |  | Média |  | #DIV/0! |  | Média |  | #DIV/0! |  | Média |  | #DIV/0! |  | Média |  | #DIV/0! |  | Média |  | #DIV/0! |  | Média |  | #DIV/0! |  | Média |  | #DIV/0! |  | Média |  | #DIV/0! |  | Média |  | #DIV/0! |  | Média |  | #DIV/0! |  | Média |  | #DIV/0! |  | Média |  | #DIV/0! |  | Média |  | #DIV/0! |  | Média |  | #DIV/0! |  | Média |  | #DIV/0! |  | Média |  | #DIV/0! |  | Média |  | #DIV/0! |  | Média |  | #DIV/0! |  | Média |  | #DIV/0! |  | Média |  | #DIV/0! |  | Média |  | #DIV/0! |  | Média |  | #DIV/0! |  | Média |  | #DIV/0! |  | Média |  | #DIV/0! |  | Média |  | #DIV/0! |  | Média |  | #DIV/0! |  | Média |  | #DIV/0! |  | Média |  | #DIV/0! |  | Média |  | #DIV/0!
Desvio padrão |  | #DIV/0! |  | Desvio padrão |  | #DIV/0! |  | Desvio padrão |  | #DIV/0! |  | Desvio padrão |  | #DIV/0! |  | Desvio padrão |  | #DIV/0! |  | Desvio padrão |  | #DIV/0! |  | Desvio padrão |  | #DIV/0! |  | Desvio padrão |  | #DIV/0! |  | Desvio padrão |  | #DIV/0! |  | Desvio padrão |  | #DIV/0! |  | Desvio padrão |  | #DIV/0! |  | Desvio padrão |  | #DIV/0! |  | Desvio padrão |  | #DIV/0! |  | Desvio padrão |  | #DIV/0! |  | Desvio padrão |  | #DIV/0! |  | Desvio padrão |  | #DIV/0! |  | Desvio padrão |  | #DIV/0! |  | Desvio padrão |  | #DIV/0! |  | Desvio padrão |  | #DIV/0! |  | Desvio padrão |  | #DIV/0! |  | Desvio padrão |  | #DIV/0! |  | Desvio padrão |  | #DIV/0! |  | Desvio padrão |  | #DIV/0! |  | Desvio padrão |  | #DIV/0! |  | Desvio padrão |  | #DIV/0! |  | Desvio padrão |  | #DIV/0! |  | Desvio padrão |  | #DIV/0! |  | Desvio padrão |  | #DIV/0! |  | Desvio padrão |  | #DIV/0! |  | Desvio padrão |  | #DIV/0! |  | Desvio padrão |  | #DIV/0! |  | Desvio padrão |  | #DIV/0!
CV |  | #DIV/0! |  | CV |  | #DIV/0! |  | CV |  | #DIV/0! |  | CV |  | #DIV/0! |  | CV |  | #DIV/0! |  | CV |  | #DIV/0! |  | CV |  | #DIV/0! |  | CV |  | #DIV/0! |  | CV |  | #DIV/0! |  | CV |  | #DIV/0! |  | CV |  | #DIV/0! |  | CV |  | #DIV/0! |  | CV |  | #DIV/0! |  | CV |  | #DIV/0! |  | CV |  | #DIV/0! |  | CV |  | #DIV/0! |  | CV |  | #DIV/0! |  | CV |  | #DIV/0! |  | CV |  | #DIV/0! |  | CV |  | #DIV/0! |  | CV |  | #DIV/0! |  | CV |  | #DIV/0! |  | CV |  | #DIV/0! |  | CV |  | #DIV/0! |  | CV |  | #DIV/0! |  | CV |  | #DIV/0! |  | CV |  | #DIV/0! |  | CV |  | #DIV/0! |  | CV |  | #DIV/0! |  | CV |  | #DIV/0! |  | CV |  | #DIV/0! |  | CV |  | #DIV/0!
Localização |  |  |  | Localização |  |  |  | Localização |  |  |  | Localização |  |  |  | Localização |  |  |  | Localização |  |  |  | Localização |  |  |  | Localização |  |  |  | Localização |  |  |  | Localização |  |  |  | Localização |  |  |  | Localização |  |  |  | Localização |  |  |  | Localização |  |  |  | Localização |  |  |  | Localização |  |  |  | Localização |  |  |  | Localização |  |  |  | Localização |  |  |  | Localização |  |  |  | Localização |  |  |  | Localização |  |  |  | Localização |  |  |  | Localização |  |  |  | Localização |  |  |  | Localização |  |  |  | Localização |  |  |  | Localização |  |  |  | Localização |  |  |  | Localização |  |  |  | Localização |  |  |  | Localização
Pessoas |  |  |  | Pessoas |  |  |  | Pessoas |  |  |  | Pessoas |  |  |  | Pessoas |  |  |  | Pessoas |  |  |  | Pessoas |  |  |  | Pessoas |  |  |  | Pessoas |  |  |  | Pessoas |  |  |  | Pessoas |  |  |  | Pessoas |  |  |  | Pessoas |  |  |  | Pessoas |  |  |  | Pessoas |  |  |  | Pessoas |  |  |  | Pessoas |  |  |  | Pessoas |  |  |  | Pessoas |  |  |  | Pessoas |  |  |  | Pessoas |  |  |  | Pessoas |  |  |  | Pessoas |  |  |  | Pessoas |  |  |  | Pessoas |  |  |  | Pessoas |  |  |  | Pessoas |  |  |  | Pessoas |  |  |  | Pessoas |  |  |  | Pessoas |  |  |  | Pessoas |  |  |  | Pessoas
Cômodos |  |  |  | Cômodos |  |  |  | Cômodos |  |  |  | Cômodos |  |  |  | Cômodos |  |  |  | Cômodos |  |  |  | Cômodos |  |  |  | Cômodos |  |  |  | Cômodos |  |  |  | Cômodos |  |  |  | Cômodos |  |  |  | Cômodos |  |  |  | Cômodos |  |  |  | Cômodos |  |  |  | Cômodos |  |  |  | Cômodos |  |  |  | Cômodos |  |  |  | Cômodos |  |  |  | Cômodos |  |  |  | Cômodos |  |  |  | Cômodos |  |  |  | Cômodos |  |  |  | Cômodos |  |  |  | Cômodos |  |  |  | Cômodos |  |  |  | Cômodos |  |  |  | Cômodos |  |  |  | Cômodos |  |  |  | Cômodos |  |  |  | Cômodos |  |  |  | Cômodos |  |  |  | Cômodos
Renda familiar |  |  |  | Renda familiar |  |  |  | Renda familiar |  |  |  | Renda familiar |  |  |  | Renda familiar |  |  |  | Renda familiar |  |  |  | Renda familiar |  |  |  | Renda familiar |  |  |  | Renda familiar |  |  |  | Renda familiar |  |  |  | Renda familiar |  |  |  | Renda familiar |  |  |  | Renda familiar |  |  |  | Renda familiar |  |  |  | Renda familiar |  |  |  | Renda familiar |  |  |  | Renda familiar |  |  |  | Renda familiar |  |  |  | Renda familiar |  |  |  | Renda familiar |  |  |  | Renda familiar |  |  |  | Renda familiar |  |  |  | Renda familiar |  |  |  | Renda familiar |  |  |  | Renda familiar |  |  |  | Renda familiar |  |  |  | Renda familiar |  |  |  | Renda familiar |  |  |  | Renda familiar |  |  |  | Renda familiar |  |  |  | Renda familiar |  |  |  | Renda familiar
Alterações planejadas |  |  |  | Alterações planejadas |  |  |  | Alterações planejadas |  |  |  | Alterações planejadas |  |  |  | Alterações planejadas |  |  |  | Alterações planejadas |  |  |  | Alterações planejadas |  |  |  | Alterações planejadas |  |  |  | Alterações planejadas |  |  |  | Alterações planejadas |  |  |  | Alterações planejadas |  |  |  | Alterações planejadas |  |  |  | Alterações planejadas |  |  |  | Alterações planejadas |  |  |  | Alterações planejadas |  |  |  | Alterações planejadas |  |  |  | Alterações planejadas |  |  |  | Alterações planejadas |  |  |  | Alterações planejadas |  |  |  | Alterações planejadas |  |  |  | Alterações planejadas |  |  |  | Alterações planejadas |  |  |  | Alterações planejadas |  |  |  | Alterações planejadas |  |  |  | Alterações planejadas |  |  |  | Alterações planejadas |  |  |  | Alterações planejadas |  |  |  | Alterações planejadas |  |  |  | Alterações planejadas |  |  |  | Alterações planejadas |  |  |  | Alterações planejadas |  |  |  | Alterações planejadas
Marca |  |  |  | Marca |  |  |  | Marca |  |  |  | Marca |  |  |  | Marca |  |  |  | Marca |  |  |  | Marca |  |  |  | Marca |  |  |  | Marca |  |  |  | Marca |  |  |  | Marca |  |  |  | Marca |  |  |  | Marca |  |  |  | Marca |  |  |  | Marca |  |  |  | Marca |  |  |  | Marca |  |  |  | Marca |  |  |  | Marca |  |  |  | Marca |  |  |  | Marca |  |  |  | Marca |  |  |  | Marca |  |  |  | Marca |  |  |  | Marca |  |  |  | Marca |  |  |  | Marca |  |  |  | Marca |  |  |  | Marca |  |  |  | Marca |  |  |  | Marca |  |  |  | Marca
Modelo |  |  |  | Modelo |  |  |  | Modelo |  |  |  | Modelo |  |  |  | Modelo |  |  |  | Modelo |  |  |  | Modelo |  |  |  | Modelo |  |  |  | Modelo |  |  |  | Modelo |  |  |  | Modelo |  |  |  | Modelo |  |  |  | Modelo |  |  |  | Modelo |  |  |  | Modelo |  |  |  | Modelo |  |  |  | Modelo |  |  |  | Modelo |  |  |  | Modelo |  |  |  | Modelo |  |  |  | Modelo |  |  |  | Modelo |  |  |  | Modelo |  |  |  | Modelo |  |  |  | Modelo |  |  |  | Modelo |  |  |  | Modelo |  |  |  | Modelo |  |  |  | Modelo |  |  |  | Modelo |  |  |  | Modelo |  |  |  | Modelo
Potência nominal |  |  | W | Potência nominal |  |  | W | Potência nominal |  |  | W | Potência nominal |  |  | W | Potência nominal |  |  | W | Potência nominal |  |  | W | Potência nominal |  |  | W | Potência nominal |  |  | W | Potência nominal |  |  | W | Potência nominal |  |  | W | Potência nominal |  |  | W | Potência nominal |  |  | W | Potência nominal |  |  | W | Potência nominal |  |  | W | Potência nominal |  |  | W | Potência nominal |  |  | W | Potência nominal |  |  | W | Potência nominal |  |  | W | Potência nominal |  |  | W | Potência nominal |  |  | W | Potência nominal |  |  | W | Potência nominal |  |  | W | Potência nominal |  |  | W | Potência nominal |  |  | W | Potência nominal |  |  | W | Potência nominal |  |  | W | Potência nominal |  |  | W | Potência nominal |  |  | W | Potência nominal |  |  | W | Potência nominal |  |  | W | Potência nominal |  |  | W | Potência nominal |  |  | W
Posição verão |  |  |  | Posição verão |  |  |  | Posição verão |  |  |  | Posição verão |  |  |  | Posição verão |  |  |  | Posição verão |  |  |  | Posição verão |  |  |  | Posição verão |  |  |  | Posição verão |  |  |  | Posição verão |  |  |  | Posição verão |  |  |  | Posição verão |  |  |  | Posição verão |  |  |  | Posição verão |  |  |  | Posição verão |  |  |  | Posição verão |  |  |  | Posição verão |  |  |  | Posição verão |  |  |  | Posição verão |  |  |  | Posição verão |  |  |  | Posição verão |  |  |  | Posição verão |  |  |  | Posição verão |  |  |  | Posição verão |  |  |  | Posição verão |  |  |  | Posição verão |  |  |  | Posição verão |  |  |  | Posição verão |  |  |  | Posição verão |  |  |  | Posição verão |  |  |  | Posição verão |  |  |  | Posição verão
Posição inverno |  |  |  | Posição inverno |  |  |  | Posição inverno |  |  |  | Posição inverno |  |  |  | Posição inverno |  |  |  | Posição inverno |  |  |  | Posição inverno |  |  |  | Posição inverno |  |  |  | Posição inverno |  |  |  | Posição inverno |  |  |  | Posição inverno |  |  |  | Posição inverno |  |  |  | Posição inverno |  |  |  | Posição inverno |  |  |  | Posição inverno |  |  |  | Posição inverno |  |  |  | Posição inverno |  |  |  | Posição inverno |  |  |  | Posição inverno |  |  |  | Posição inverno |  |  |  | Posição inverno |  |  |  | Posição inverno |  |  |  | Posição inverno |  |  |  | Posição inverno |  |  |  | Posição inverno |  |  |  | Posição inverno |  |  |  | Posição inverno |  |  |  | Posição inverno |  |  |  | Posição inverno |  |  |  | Posição inverno |  |  |  | Posição inverno |  |  |  | Posição inverno
Banhos/dia ponta |  |  |  | Banhos/dia ponta |  |  |  | Banhos/dia ponta |  |  |  | Banhos/dia ponta |  |  |  | Banhos/dia ponta |  |  |  | Banhos/dia ponta |  |  |  | Banhos/dia ponta |  |  |  | Banhos/dia ponta |  |  |  | Banhos/dia ponta |  |  |  | Banhos/dia ponta |  |  |  | Banhos/dia ponta |  |  |  | Banhos/dia ponta |  |  |  | Banhos/dia ponta |  |  |  | Banhos/dia ponta |  |  |  | Banhos/dia ponta |  |  |  | Banhos/dia ponta |  |  |  | Banhos/dia ponta |  |  |  | Banhos/dia ponta |  |  |  | Banhos/dia ponta |  |  |  | Banhos/dia ponta |  |  |  | Banhos/dia ponta |  |  |  | Banhos/dia ponta |  |  |  | Banhos/dia ponta |  |  |  | Banhos/dia ponta |  |  |  | Banhos/dia ponta |  |  |  | Banhos/dia ponta |  |  |  | Banhos/dia ponta |  |  |  | Banhos/dia ponta |  |  |  | Banhos/dia ponta |  |  |  | Banhos/dia ponta |  |  |  | Banhos/dia ponta |  |  |  | Banhos/dia ponta
Banhos/dia fora ponta |  |  |  | Banhos/dia fora ponta |  |  |  | Banhos/dia fora ponta |  |  |  | Banhos/dia fora ponta |  |  |  | Banhos/dia fora ponta |  |  |  | Banhos/dia fora ponta |  |  |  | Banhos/dia fora ponta |  |  |  | Banhos/dia fora ponta |  |  |  | Banhos/dia fora ponta |  |  |  | Banhos/dia fora ponta |  |  |  | Banhos/dia fora ponta |  |  |  | Banhos/dia fora ponta |  |  |  | Banhos/dia fora ponta |  |  |  | Banhos/dia fora ponta |  |  |  | Banhos/dia fora ponta |  |  |  | Banhos/dia fora ponta |  |  |  | Banhos/dia fora ponta |  |  |  | Banhos/dia fora ponta |  |  |  | Banhos/dia fora ponta |  |  |  | Banhos/dia fora ponta |  |  |  | Banhos/dia fora ponta |  |  |  | Banhos/dia fora ponta |  |  |  | Banhos/dia fora ponta |  |  |  | Banhos/dia fora ponta |  |  |  | Banhos/dia fora ponta |  |  |  | Banhos/dia fora ponta |  |  |  | Banhos/dia fora ponta |  |  |  | Banhos/dia fora ponta |  |  |  | Banhos/dia fora ponta |  |  |  | Banhos/dia fora ponta |  |  |  | Banhos/dia fora ponta |  |  |  | Banhos/dia fora ponta
Tempo banho |  |  |  | Tempo banho |  |  |  | Tempo banho |  |  |  | Tempo banho |  |  |  | Tempo banho |  |  |  | Tempo banho |  |  |  | Tempo banho |  |  |  | Tempo banho |  |  |  | Tempo banho |  |  |  | Tempo banho |  |  |  | Tempo banho |  |  |  | Tempo banho |  |  |  | Tempo banho |  |  |  | Tempo banho |  |  |  | Tempo banho |  |  |  | Tempo banho |  |  |  | Tempo banho |  |  |  | Tempo banho |  |  |  | Tempo banho |  |  |  | Tempo banho |  |  |  | Tempo banho |  |  |  | Tempo banho |  |  |  | Tempo banho |  |  |  | Tempo banho |  |  |  | Tempo banho |  |  |  | Tempo banho |  |  |  | Tempo banho |  |  |  | Tempo banho |  |  |  | Tempo banho |  |  |  | Tempo banho |  |  |  | Tempo banho |  |  |  | Tempo banho
Verificação operacional |  |  | W | Verificação operacional |  |  | W | Verificação operacional |  |  | W | Verificação operacional |  |  | W | Verificação operacional |  |  | W | Verificação operacional |  |  | W | Verificação operacional |  |  | W | Verificação operacional |  |  | W | Verificação operacional |  |  | W | Verificação operacional |  |  | W | Verificação operacional |  |  | W | Verificação operacional |  |  | W | Verificação operacional |  |  | W | Verificação operacional |  |  | W | Verificação operacional |  |  | W | Verificação operacional |  |  | W | Verificação operacional |  |  | W | Verificação operacional |  |  | W | Verificação operacional |  |  | W | Verificação operacional |  |  | W | Verificação operacional |  |  | W | Verificação operacional |  |  | W | Verificação operacional |  |  | W | Verificação operacional |  |  | W | Verificação operacional |  |  | W | Verificação operacional |  |  | W | Verificação operacional |  |  | W | Verificação operacional |  |  | W | Verificação operacional |  |  | W | Verificação operacional |  |  | W | Verificação operacional |  |  | W | Verificação operacional |  |  | W
6

## Sistemas
AQUECIMENTO D'ÁGUA SOLAR
SISTEMAS
Sistema |  |  | Ação | Quantidade linha de base | Quantidade determinação
1 | Aquecedor solar |  | Instalação | 4000 | 4000
2
3
4
5
6
7
8
9
10
6

## Exante
AQUECIMENTO D'ÁGUA SOLAR
AVALIAÇÃO EX ANTE
Cálculo dos benefícios
|  | Aquecedor solar | 0 | 0 | 0 | TOTAL
1 | Número de residências atendidas | 4000 | 0 |  |  | 4000
2 | Potência média dos chuveiros utilizados (W) | 3800
3 | Potência média dos chuveiros instalados (W) | 2300
4 | Banhos por dia | 4.4
5 | Banhos na ponta por dia | 1.9
6 | Tempo de banho (min) | 5.5
11 | Energia linha de base (MWh/ano) | 2237.6933 |  |  |  | 2237.6933
12 | Demanda linha de base (kW) | 882.4444 |  |  |  | 882.4444
13 | Energia determinação (MWh/ano) | 1354.3933 |  |  |  | 1354.3933
14 | Demanda determinação (kW) | 534.1111 |  |  |  | 534.1111
| RESULTADOS ESPERADOS | [5 empty] | Sistema | Consumidor
20 |  | Aquecedor solar | 0 | 0 | 0 | TOTAL | R$ | R$
21 | Redução de Demanda na Ponta (kW) | 348.3333 |  |  |  | 348.3333 | 129858.7826 | 0
22 | Redução de Demanda na Ponta (%) | 39.47% |  |  |  | 39.47%
23 | Energia Economizada (MWh/ano) | 883.3 |  |  |  | 883.3 | 163380.4772 | 252481.0342
24 | Energia Economizada (%) | 39.47% |  |  |  | 39.47%
[6 empty] | TOTAL | 293239.2598 | 252481.0342
6

## Custos
| Rubricas (Módulo 10) | Uso final | Aplicação | Sistema
| Materiais e Equipamentos | Geral | Equipamentos | Geral
| Mão de Obra Própria | Iluminação | Outros | 1
| Mão de Obra de Terceiros | Refrigeração |  | 2
| Transporte | Aquecimento d'água |  | 3
| Administração Própria | Cond. Ambiental |  | 4
| Marketing | Sistemas motrizes |  | 5
| Treinamento e Capacitação | Ar comprimido |  | 6
| Descarte de Materiais |  |  | 7
| Medição e Verificação |  |  | 8
| Outros Custos Indiretos |  |  | 9
CUSTOS
|  | Comentário | [11 empty] | Custos previstos - investimento total |  |  |  |  | Custos realizados - investimento total |  |  |  |  | Custos previstos - investimento PEE |  |  |  |  | Custos realizados - investimento PEE
Comentário
| Comentário |  |  | Comentário | [9 empty] | 3293133.8508 | 1800000 | 183333.9759 | 335412.9567 | 3293133.8508 | 3293133.8508 | 1800000 | 183333.9759 | 335412.9567 | 3293133.8508 | 2753589.635 | 1440000 | 146667.1807 | 280459.1865 | 2753589.635 | 2753589.635 | 1440000 | 146667.1807 | 280459.1865 | 2753589.635 | Custos de M&V
Vida útil
Item | Rubrica | Uso final | Aplicação | Sistema | Descrição | Horas | Anos | Quantidade prevista | Custo unitário previsto | % PEE prevista | Quantidade realizada | Preço unitário realizado | % PEE realizada | Custo total previsto | Custo total equip prev | Custo anual. previsto | Custo anual. com indiretos | Custo total por equip. | Custo total realizado | Custo total equip real | Custo anual. realizado | Custo anual. com indiretos | Custo total por equip. | Custo PEE previsto | Custo PEE equip prev | Custo anual. previsto | Custo anual. com indiretos | Custo total por equip. | Custo PEE realizado | Custo PEE equip real | Custo anual. Realizado | Custo anual. com indiretos | Custo total por equip. |  | Previsto | Realizado
1 | Descarte de Materiais | Geral | Outros | Geral | Descarte |  |  | 1 | 189375 | 100% | 1 | 189375 | 100% | 189375 |  |  |  |  | 189375 |  |  |  |  | 189375 |  |  |  |  | 189375 |  |  |  |  | PEE | 228300 | 228300
2 | Marketing | Geral | Outros | Geral | Campanhas |  |  | 1 | 177737.7717 | 100% | 1 | 177737.7717 | 100% | 177737.7717 |  |  |  |  | 177737.7717 |  |  |  |  | 177737.7717 |  |  |  |  | 177737.7717 |  |  |  |  | Total | 228300 | 228300
3 | Medição e Verificação | Geral | Outros | Geral | M&V |  |  | 1 | 228300 | 100% | 1 | 228300 | 100% | 228300 |  |  |  |  | 228300 |  |  |  |  | 228300 |  |  |  |  | 228300
4 | Materiais e equipamentos | Aquecimento d'água | Equipamentos | 1 | Aquecedor solar |  | 20 | 4000 | 450 | 80% | 4000 | 450 | 80% | 1800000 | 1800000 | 183333.9759 | 335412.9567 | 3293133.8508 | 1800000 | 1800000 | 183333.9759 | 335412.9567 | 3293133.8508 | 1440000 | 1440000 | 146667.1807 | 280459.1865 | 2753589.635 | 1440000 | 1440000 | 146667.1807 | 280459.1865 | 2753589.635
5 | Mão de Obra de Terceiros | Geral | Outros | Geral | Instalação |  |  | 4000 | 150 | 80% | 4000 | 150 | 80% | 600000 |  |  |  |  | 600000 |  |  |  |  | 480000 |  |  |  |  | 480000
6 | Mão de Obra de Terceiros | Geral | Outros | Geral | Gerenciamento |  |  | 20 | 9300 | 80% | 20 | 9300 | 80% | 186000 |  |  |  |  | 186000 |  |  |  |  | 148800 |  |  |  |  | 148800
7 | Mão de Obra Própria | Geral | Outros | Geral | Gerenciamento |  |  | 1 | 72047.6097 | 80% | 1 | 72047.6097 | 80% | 72047.6097 |  |  |  |  | 72047.6097 |  |  |  |  | 57638.0878 |  |  |  |  | 57638.0878
8 | Transporte | Geral | Outros | Geral | Transporte |  |  | 1 | 39673.4694 | 80% | 1 | 39673.4694 | 80% | 39673.4694 |  |  |  |  | 39673.4694 |  |  |  |  | 31738.7755 |  |  |  |  | 31738.7755
9 | [13 empty] | 0 |  |  |  |  | 0 |  |  |  |  | 0 |  |  |  |  | 0
10 | [13 empty] | 0 |  |  |  |  | 0 |  |  |  |  | 0 |  |  |  |  | 0
11 | [13 empty] | 0 |  |  |  |  | 0 |  |  |  |  | 0 |  |  |  |  | 0
12 | [10 empty] | 0 | 0 |  | 0 |  |  |  |  | 0 |  |  |  |  | 0 |  |  |  |  | 0
13 | [10 empty] | 0 | 0 |  | 0 |  |  |  |  | 0 |  |  |  |  | 0 |  |  |  |  | 0
14 | [10 empty] | 0 | 0 |  | 0 |  |  |  |  | 0 |  |  |  |  | 0 |  |  |  |  | 0
15 | [10 empty] | 0 | 0 |  | 0 |  |  |  |  | 0 |  |  |  |  | 0 |  |  |  |  | 0
16 | [10 empty] | 0 | 0 |  | 0 |  |  |  |  | 0 |  |  |  |  | 0 |  |  |  |  | 0
17 | [10 empty] | 0 | 0 |  | 0 |  |  |  |  | 0 |  |  |  |  | 0 |  |  |  |  | 0
18 | [10 empty] | 0 | 0 |  | 0 |  |  |  |  | 0 |  |  |  |  | 0 |  |  |  |  | 0
19 | [10 empty] | 0 | 0 |  | 0 |  |  |  |  | 0 |  |  |  |  | 0 |  |  |  |  | 0
20 | [10 empty] | 0 | 0 |  | 0 |  |  |  |  | 0 |  |  |  |  | 0 |  |  |  |  | 0
21 | [10 empty] | 0 | 0 |  | 0 |  |  |  |  | 0 |  |  |  |  | 0 |  |  |  |  | 0
22 | [10 empty] | 0 | 0 |  | 0 |  |  |  |  | 0 |  |  |  |  | 0 |  |  |  |  | 0
23 | [10 empty] | 0 | 0 |  | 0 |  |  |  |  | 0 |  |  |  |  | 0 |  |  |  |  | 0
24 | [10 empty] | 0 | 0 |  | 0 |  |  |  |  | 0 |  |  |  |  | 0 |  |  |  |  | 0
25 | [10 empty] | 0 | 0 |  | 0 |  |  |  |  | 0 |  |  |  |  | 0 |  |  |  |  | 0
26 | [10 empty] | 0 | 0 |  | 0 |  |  |  |  | 0 |  |  |  |  | 0 |  |  |  |  | 0
Note on D17: ANEEL: Para saber as rubricas disponíveis (Módulo 10 do PROPEE), clique em qualquer célula para abrir a lista suspensa.
Note on E18: ANEEL: Equipamentos ou Outros.
Note on C19: ANEEL: Nesta e outras tabelas da planilha, somente acrescentar linhas ou colunas por meio da opção "Redimensionar Tabela" na guia "Ferramentas de Tabelas".
Note on F19: ANEEL: 1, 2, 3, etc. ou Geral.

## RCB
Uso final | Aquecimento d'água |  |  |  | Uso final 2 |  |  |  | Uso final 3 |  |  |  | Uso final 4 |  |  |  | Uso final 5
Planilha | Esta
Custo | Total |  | PEE |  | Total |  | PEE |  | Total |  | PEE |  | Total |  | PEE |  | Total |  | PEE
| Ex ante | Ex post | Ex ante | Ex post | Ex ante | Ex post | Ex ante | Ex post | Ex ante | Ex post | Ex ante | Ex post | Ex ante | Ex post | Ex ante | Ex post | Ex ante | Ex post | Ex ante | Ex post
Custo total | 3293133.8508 | 3293133.8508 | 2753589.635 | 2753589.635
Ótica do sistema
Custo total anualizado | 335412.9567 | 335412.9567 | 280459.1865 | 280459.1865
Benefício anual | 293239.2598 | 264757.1459 | 293239.2598 | 264757.1459
RCB | 1.1438 | 1.2669 | 0.95642 | 1.0593
Ótica do consumidor
Custo total anualizado | 335412.9567 | 335412.9567 | 280459.1865 | 280459.1865
Benefício anual | 252481.0342 | 211881.5781 | 252481.0342 | 211881.5781
RCB | 1.3285 | 1.583 | 1.1108 | 1.3237
Projeto total |  |  |  |  | Comentário
Custo | Total |  | PEE
| Ex ante | Ex post | Ex ante | Ex post
Custo total | 3293133.8508 | 3293133.8508 | 2753589.635 | 2753589.635
Ótica do sistema
Custo total anualizado | 335412.9567 | 335412.9567 | 280459.1865 | 280459.1865
Benefício anual | 293239.2598 | 264757.1459 | 293239.2598 | 264757.1459
RCB | 1.1438 | 1.2669 | 0.95642 | 1.0593
Ótica do consumidor
Custo total anualizado | 335412.9567 | 335412.9567 | 280459.1865 | 280459.1865
Benefício anual | 252481.0342 | 211881.5781 | 252481.0342 | 211881.5781
RCB | 1.3285 | 1.583 | 1.1108 | 1.3237
Investimento aceito | 211805.7167 | R$/ano
| 2079539.7488 | R$
Investimento glosado | 674049.8862 | R$
Note on G16: ANEEL: Nesta guia "RCB" somente deverão ser preenchidas as células relativas aos outros usos finais do projeto, com as referências correspondentes a cada planilha.

## AmLB
AQUECIMENTO D'ÁGUA SOLAR
AMOSTRAGEM DO PERÍODO DA LINHA DE BASE
Sistema |  | Aquecedor solar
|  | Potência |  | Tempo
| No equipamentos | 4000 |  | 4000
| NBR 5426 | 80 |  | 80
| z | 1.96 |  | 1.96
| Confiabilidade | 95% |  | 95%
| e (meta de precisão) | 10% |  | 10%
| cv estimado | 0.3 |  | 0.8
| n0 | 34.5731 |  | 245.8535
| n | 34.2769 |  | 231.6175
Análise dos resultados
| Amostra inicial | 32 |  | 32
| Amostra realizada | 32 |  | 32
| Média | 3.8694 | kWh/mês | 23.5845 | min/dia
| Desvio padrão amostral | 0.94501 | kWh/mês | 10.1289 | min/dia
| cv calculado | 24.42% |  | 42.95%
| e (precisão encontrada) | 8.462% |  | 14.88%
Distribuição temporal |  | Comentário |  | Comentário
Amostras
| Mês | Disponibilidade | Cálculo | Distribuição
Janeiro
| Fevereiro | 1 | 5 | 5
| Março | 1 | 5 | 6
| Abril | 1 | 5 | 5
| Maio | 1 | 5 | 6
| Junho | 1 | 5 | 5
| Julho | 1 | 5 | 5
Agosto
Setembro
Outubro
Novembro
Dezembro
| Total | 6 | 30 | 32
|  | Resto | 2 | 0
6
Note on D42: ANEEL: Preencher os meses disponíveis para medição com "1".
Note on F42: ANEEL: Distribuir o "Resto" (célula E58) por meses alternados.

## LinhaBase
AQUECIMENTO D'ÁGUA SOLAR
DADOS DO PERÍODO DA LINHA DE BASE
Responsável
Sistema |  |  | Aquecedor solar
| Número de amostras |  | 32
Consumo |  |  | Aquecedor solar
|  |  | Potência |  | Tempo de uso
| Média |  | 3.8694 | kW | 23.5845 | min/dia
| Desvio padrão |  | 0.94501 | kW | 10.1289 | min/dia
| CV |  | 24.42% |  | 42.95%
| Erro padrão |  | 0.16706 | kW | 1.7906 | min/dia
| Incerteza |  | 0.34071 | kW | 3.6519 | min/dia
|  |  | 8.805% |  | 15.48%
Modelo |  |  | Aquecedor solar
| Coeficiente linear |  | 6.132 | kW
| Declividade |  | -0.10736 | kW/oC
| R2 |  | 0.023328
| Erro padrão |  | 0.94936 | kW
| CV(EMQ) |  | 24.54%
| Estatística t |  | 0.8465
| Incerteza |  | 1.9362 | kW
50.04%
|  |  | Sugestão |  | Decisão
| Validar regressão? |  | NÃO |  | NÃO
Demanda na ponta |  |  | Aquecedor solar
|  |  | Potência |  | Tempo de uso
| Média |  | 3.8037 | kW | 10.5018 | min/dia | 0.66575
| Desvio padrão |  | 0.99687 | kW | 8.1746 | min/dia
| CV |  | 26.21% |  | 77.84%
| Erro padrão |  | 0.17622 | kW | 1.4451 | min/dia
| Incerteza |  | 0.35941 | kW | 2.9472 | min/dia
|  |  | 9.449% |  | 28.06%
Período da linha de base
| Datas | Início | 2013-01-10 |  | Término | 2013-03-21
Medição de energia
| Medidores | Fabric. | ELO | Mod/série | 2113
| Última calibração | Data |  |  | Validade
|  | %VM | dms | Valor dms
| Precisão medidor | 1%
| Erro padrão |  | 0.038694 | kW
| Incerteza |  | 0.018972 | kW
0.4903%
Medição de temperatura
| Estação meteorológica | Estação : FLORIANOPOLIS - SC (OMM: 83897)
Análise de regressão
| PROJ.LIN | -0.10736 | 6.132
|  | 0.12683 | 2.6781
| R2 / EP | 0.023328 | 0.94936
|  | 0.71656 | 30
|  | 0.64583 | 27.0387
Dados de medição |  | Aquecedor solar
| Consumo | Resid. | kW médio | Min/dia | oC
|  | 1 | 4.3566 | 17.5697 | 19.5241
|  | 2 | 3.7638 | 21.7229 | 19.4704
|  | 3 | 3.6965 | 50.4236 | 18.6451
|  | 4 | 5.2781 | 15.7127 | 18.397
|  | 5 | 4.623 | 14.5058 | 21.6985
|  | 6 | 4.9537 | 20.9265 | 20.1643
|  | 7 | 2.3615 | 20.8551 | 21.6629
|  | 8 | 4.6995 | 13.7129 | 22.1282
|  | 9 | 3.8329 | 19.141 | 20.5109
|  | 10 | 5.21 | 27.5763 | 22.7844
|  | 11 | 2.8105 | 33.3724 | 22.6386
|  | 12 | 3.8208 | 14.9985 | 20.0484
|  | 13 | 2.8965 | 24.2833 | 20.0215
|  | 14 | 3.0125 | 22.9977 | 20.0441
|  | 15 | 4.6376 | 17.7125 | 22.1484
|  | 16 | 4.9316 | 29.4257 | 20.9593
|  | 17 | 4.3133 | 21.0693 | 21.779
|  | 18 | 3.5847 | 16.784 | 20.1289
|  | 19 | 2.7886 | 14.3544 | 22.8396
|  | 20 | 3.1045 | 24.3214 | 22.8092
|  | 21 | 3.1369 | 17.8554 | 21.0338
|  | 22 | 3.14 | 19.8552 | 22.7392
|  | 23 | 5.3212 | 12.6794 | 22.635
|  | 24 | 5.0772 | 18.3553 | 19.1554
|  | 25 | 4.824 | 30.3541 | 21.7366
|  | 26 | 3.3503 | 42.1387 | 21.0677
|  | 27 | 3.8271 | 53.5714 | 21.0631
|  | 28 | 3.2275 | 15.8571 | 21.0474
|  | 29 | 2.1749 | 25.8571 | 20.851
|  | 30 | 3.0468 | 14.3571 | 20.0088
|  | 31 | 5.1378 | 32.5 | 20.8849
|  | 32 | 2.8815 | 29.8571 | 23.7507
|  | Resumo | kW médio | Min/dia | oC
|  | Total | 123.8215 | 754.7037 | 674.3765
|  | Média | 3.8694 | 23.5845 | 21.0743
|  | Desv pad | 0.94501 | 10.1289 | 1.3444
|  | CV | 24.42% | 42.95% | 6.379%
|  | e | 8.462% | 14.88% | 2.21%
Aquecedor solar
| Demanda na ponta | Resid. | kW médio | Min/dia | FCP
|  | 1 | 4.4382 | 6.5363 | 26.53%
|  | 2 | 3.912 | 2.514 | 8.419%
|  | 3 | 3.6283 | 42.7374 | 58.23%
|  | 4 | 5.2245 | 9.3 | 41.01%
|  | 5 | 4.321 | 2.514 | 11.34%
|  | 6 | 4.7552 | 5.2291 | 16.79%
|  | 7 | 2.1933 | 11.3631 | 35.42%
|  | 8 | 3.936 | 0.10056 | 0.4299%
|  | 9 | 3.575 | 9.4525 | 32.24%
|  | 10 | 5.1968 | 9.2514 | 23.42%
|  | 11 | 2.7857 | 7.0391 | 14.63%
|  | 12 | 3.5683 | 12.2682 | 53.47%
|  | 13 | 2.823 | 15.5866 | 43.79%
|  | 14 | 3.3139 | 6.3352 | 21.21%
|  | 15 | 4.98 | 3.2179 | 13.65%
|  | 16 | 4.8878 | 23.6313 | 55.71%
|  | 17 | 4.6871 | 7.1397 | 25.77%
|  | 18 | 2.8669 | 3.3184 | 11.07%
|  | 19 | 2.9051 | 6.4358 | 32.69%
|  | 20 | 3.1772 | 12.3687 | 36.43%
|  | 21 | 2.9028 | 12.4693 | 45.23%
|  | 22 | 2.746 | 13.0726 | 40.3%
|  | 23 | 5.1996 | 4.0223 | 21.7%
|  | 24 | 5.2956 | 4.0223 | 16%
|  | 25 | 5.052 | 7.2402 | 17.48%
|  | 26 | 3.4207 | 16.4916 | 27.97%
|  | 27 | 3.7893 | 21.7 | 28.07%
|  | 28 | 2.9322 | 10.2 | 40.9%
|  | 29 | 2.1882 | 20 | 54.47%
|  | 30 | 2.9966 | 8.4 | 40.28%
|  | 31 | 5.2219 | 14.2 | 31.08%
|  | 32 | 2.7968 | 7.9 | 17.98%
|  | Resumo | kW médio | Min/dia | FCP
|  | Total | 121.7171 | 336.0575 | 9.437
|  | Média | 3.8037 | 10.5018 | 29.49%
|  | Desv pad | 0.99687 | 8.1746 | 15.03%
|  | CV | 26.21% | 77.84% | 50.98%
|  | e | 9.081% | 26.97% | 17.66%
6

## AmDeterm
AQUECIMENTO D'ÁGUA SOLAR
AMOSTRAGEM DO PERÍODO DE DETERMINAÇÃO DA ECONOMIA
Sistema
|  | Potência |  | Tempo
| Unidades beneficiadas | 4000 |  | 4000
| NBR 5426 | 80 |  | 80
| z | 1.96 |  | 1.96
| Confiabilidade | 95% |  | 95%
| e (meta de precisão) | 10% |  | 10%
| cv estimado | 0.3 |  | 0.8
| n0 | 34.5731 |  | 245.8535
| n | 34.2769 |  | 231.6175
Análise dos resultados
| Amostra inicial | 32 |  | 32
| Amostra realizada | 32 |  | 32
| Média | 2.3601 | kWh/mês | 24.6134 | min/dia
| Desvio padrão amostral | 0.59894 | kWh/mês | 10.752 | min/dia
| cv calculado | 0.25377 |  | 0.43684
| e (precisão encontrada) | 8.793% |  | 15.14%
Distribuição temporal |  | Comentário |  | Comentário
Amostras
| Mês | Disponibilidade | Cálculo | Distribuição
Janeiro
| Fevereiro | 1 | 5 | 5
| Março | 1 | 5 | 6
| Abril | 1 | 5 | 5
| Maio | 1 | 5 | 6
| Junho | 1 | 5 | 5
| Julho | 1 | 5 | 5
Agosto
Setembro
Outubro
Novembro
Dezembro
| Total | 6 | 30 | 32
|  | Resto | 2 | 0
6
Note on D41: ANEEL: Preencher os meses disponíveis para medição com "1".
Note on F41: ANEEL: Distribuir o "Resto" (célula E58) por meses alternados.

## Determ
AQUECIMENTO D'ÁGUA SOLAR
DADOS DO PERÍODO DE DETERMINAÇÃO DA ECONOMIA
Responsável
Sistema |  |  | Aquecedor solar
| Número de amostras |  | 32
Consumo |  |  | Aquecedor solar
|  |  | Potência |  | Tempo de uso
| Média |  | 2.3601 | kW | 24.6134 | min
| Desvio padrão |  | 0.59894 | kW | 10.752 | min
| CV |  | 25.38% |  | 43.68%
| Erro padrão |  | 0.10588 | kW | 1.9007 | min
| Incerteza |  | 0.21594 | kW | 3.8765 | min
|  |  | 9.15% |  | 15.75%
Modelo |  |  | Aquecedor solar
| Coeficiente linear |  | 2.9787 | kW
| Declividade |  | -0.028834 | kW/oC
| R2 |  | 0.0047411
| Erro padrão |  | 0.6074 | kW
| CV(EMQ) |  | 25.74%
| Estatística t |  | 0.37803
| Incerteza |  | 1.2388 | kW
|  |  | Sugestão |  | Decisão
| Validar regressão? |  | NÃO |  | NÃO
Demanda na ponta |  |  | Aquecedor solar
|  |  | Potência |  | Tempo de uso
| Média |  | 2.332 | kW | 10.4387 | min
| Desvio padrão |  | 0.66443 | kW | 7.587 | min
| CV |  | 28.49% |  | 72.68%
| Erro padrão |  | 0.11746 | kW | 1.3412 | min
| Incerteza |  | 0.23955 | kW | 2.7354 | min
|  |  | 10.27% |  | 26.2%
Período de determinação da economia |  |  | Aquecedor solar
| Datas | Início | 2013-01-18 18:01 |  | Término | 2013-03-28 19:50
Medição de energia
| Medidores | Fabric. | ELO | Mod/série | 2113
| Última calibração | Data |  |  | Validade
|  | %VM | dms | Valor dms
| Precisão medidor | 1%
| Erro padrão |  | 0.023601 | kW
| Incerteza |  | 0.011572 | kW
0.4903%
Medição de temperatura
| Estação meteorológica | Estação : FLORIANOPOLIS - SC (OMM: 83897)
Análise de regressão
| PROJ.LIN | -0.028834 | 2.9787
|  | 0.076274 | 1.6399
| R2 / EP | 0.0047411 | 0.6074
|  | 0.14291 | 30
|  | 0.052724 | 11.068
Dados de medição |  | Aquecedor solar
| Consumo | Resid. | Més | kW médio | Min/dia | oC
|  | 1 | 3 | 3.3932 | 18.3553 | 18.5172
|  | 2 | 3 | 2.8589 | 25.2832 | 18.5833
|  | 3 | 3 | 2.0524 | 42.218 | 19.0128
|  | 4 | 3 | 2.2784 | 10.1548 | 18.592
|  | 5 | 1 | 2.9146 | 20.8818 | 22.6959
|  | 6 | 2 | 2.9824 | 37.9248 | 22.9421
|  | 7 | 1 | 1.9031 | 25.5689 | 21.6744
|  | 8 | 3 | 1.9672 | 14.8557 | 20.1201
|  | 9 | 1 | 2.0008 | 21.1408 | 21.2072
|  | 10 | 3 | 3.0759 | 0 | 22.1654
|  | 11 | 3 | 1.9066 | 39.5675 | 22.1643
|  | 12 | 2 | 2.5481 | 23.1406 | 22.9277
|  | 13 | 2 | 1.309 | 32.2825 | 22.9286
|  | 14 | 2 | 2.1878 | 9.5705 | 23.1216
|  | 15 | 3 | 2.1174 | 19.2124 | 20.0647
|  | 16 | 1 | 1.7203 | 33.9966 | 21.3106
|  | 17 | 1 | 3.0629 | 23.6405 | 22.0355
|  | 18 | 2 | 2.516 | 13.7129 | 22.9381
|  | 19 | 3 | 2.3611 | 13.9272 | 22.1852
|  | 20 | 3 | 1.6789 | 27.5687 | 22.1852
|  | 21 | 1 | 1.2148 | 14.3557 | 21.5682
|  | 22 | 3 | 2.2461 | 28.5686 | 22.1857
|  | 23 | 3 | 3.2254 | 16.9269 | 22.1622
|  | 24 | 3 | 2.6918 | 20.9265 | 18.7335
|  | 25 | 1 | 3.6401 | 29.997 | 21.7275
|  | 26 | 1 | 3.0048 | 46.6382 | 21.6322
|  | 27 | 1 | 1.8348 | 39.2857 | 21.3165
|  | 28 | 1 | 2.1989 | 22.1429 | 21.32
|  | 29 | 1 | 1.5858 | 30.1429 | 21.3127
|  | 30 | 2 | 2.5015 | 16.5714 | 22.9408
|  | 31 | 1 | 2.2299 | 38.2857 | 21.3106
|  | 32 | 2 | 2.3156 | 30.7857 | 22.9405
|  | Resumo | kW médio | Min/dia | oC
|  | Total | 75.5244 | 787.6299 | 686.5225
|  | Média | 2.3601 | 24.6134 | 21.4538
|  | Desv pad | 0.59894 | 10.752 | 1.4303
|  | CV | 25.38% | 43.68% | 6.667%
|  | e | 8.793% | 15.14% | 2.31%
Aquecedor solar
| Demanda na ponta | Resid. | kW médio | Min/dia | FCP
|  | 1 | 3.3133 | 7.2402 | 26.96%
|  | 2 | 2.9106 | 4.0223 | 11.34%
|  | 3 | 2.028 | 27.4525 | 44.97%
|  | 4 | 1.9509 | 3.1658 | 18.68%
|  | 5 | 3.0428 | 11.5642 | 40.47%
|  | 6 | 3.0912 | 15.0925 | 28.87%
|  | 7 | 1.8891 | 13.5754 | 36.89%
|  | 8 | 1.314 | 2.8156 | 8.861%
|  | 9 | 2.0082 | 7.743 | 25.73%
|  | 10 | 3.0751 | 10.8603 | 24.86%
|  | 11 | 2.328 | 2.0112 | 4.344%
|  | 12 | 2.7429 | 11.3128 | 36.83%
|  | 13 | 1.2 | 11.3128 | 22.49%
|  | 14 | 2.1648 | 5.0279 | 36.39%
|  | 15 | 1.7487 | 2.2123 | 6.656%
|  | 16 | 1.6558 | 34.1899 | 67.75%
|  | 17 | 3.1154 | 9.4525 | 28.47%
|  | 18 | 2.472 | 0.37709 | 1.891%
|  | 19 | 2.5943 | 6.3352 | 34.98%
|  | 20 | 1.4553 | 12.2682 | 27%
|  | 21 | 1.257 | 6.4358 | 32.47%
|  | 22 | 2.1462 | 19.3073 | 45.2%
|  | 23 | 3.0052 | 13.4749 | 51.91%
|  | 24 | 2.5193 | 6.838 | 21.41%
|  | 25 | 4.1102 | 2.7151 | 7.153%
|  | 26 | 2.4199 | 14.6816 | 17.74%
|  | 27 | 2.0014 | 20.6 | 40.03%
|  | 28 | 2.1798 | 13.3 | 41.68%
|  | 29 | 1.6726 | 18.6 | 45.55%
|  | 30 | 2.4289 | 8.6381 | 35.43%
|  | 31 | 2.3768 | 2.9 | 5.651%
|  | 32 | 2.4073 | 8.5151 | 20.13%
|  | Resumo | kW médio | Min/dia | FCP
|  | Total | 74.6252 | 334.0378 | 8.9878
|  | Média | 2.332 | 10.4387 | 28.09%
|  | Desv pad | 0.66443 | 7.587 | 15.56%
|  | CV | 28.49% | 72.68% | 55.39%
|  | e | 9.872% | 25.18% | 19.19%
Tempo de operação - consumo |  | 0
| Média |  | 24.099 | min/dia
| Desvio padrão |  | 10.3748 | min/dia
| CV |  | 43.05%
| Erro padrão |  | 1.2969 | min/dia
| Incerteza |  | 2.5916 | min/dia
10.75%
Tempo de operação - demanda na ponta |  | 0
| Média |  | 10.4702 | min/dia
| Desvio padrão |  | 7.8235 | min/dia
| CV |  | 74.72%
| Erro padrão |  | 0.97793 | min/dia
| Incerteza |  | 1.9542 | min/dia
18.66%
Fator de correção pela radiação |  | Aquecedor solar
| Mês | kW | unidades | Média | Economia | Correção
| 1 | 27.3109 | 12 | 2.2759 | 19.1221 | 17.2962
| 2 | 16.3603 | 7 | 2.3372 | 10.7257 | 9.7211
| 3 | 31.8532 | 13 | 2.4502 | 18.4493 | 17.031
| 4 | 0 | 0 | 0 | 0 | 0
| 5 | 0 | 0 | 0 | 0 | 0
| 6 | 0 | 0 | 0 | 0 | 0
| 7 | 0 | 0 | 0 | 0 | 0
| 8 | 0 | 0 | 0 | 0 | 0
| 9 | 0 | 0 | 0 | 0 | 0
| 10 | 0 | 0 | 0 | 0 | 0
| 11 | 0 | 0 | 0 | 0 | 0
| 12 | 0 | 0 | 0 | 0 | 0
| Total | 75.5244 | 32 |  | 48.2971 | 44.0483
| Média | 2.3601
| Média linha base | 3.8694 |  | Índice correção |  | 0.91203
| Média economia | 1.5093
6

## Relatório
AQUECIMENTO D'ÁGUA SOLAR
RELATÓRIO DE M&V
Sistema |  | Aquecedor solar
|  | base |  | determ.
| Unidades | 4000 |  | 4000
| Potência linha de base | 3.8694 |  | kW
| Potência determinação | 2.3601 |  | kW
| Potência determinação corrigida radiação | 2.5878 |  | kW
| Potência ponta linha de base | 3.8037 |  | kW
| Potência ponta determinação | 2.332 |  | kW
|  | Coef. linear | Declividade | Uso
| Modelo linha de base | 6.132 | -0.10736 | NÃO
|  | Coef. linear | Declividade | Uso
| Modelo determinação | 2.9787 | -0.028834 | NÃO
| Temperatura média anual normalizada |  |  | oC
| Tempo operação (consumo) |  | 24.099 | min/dia
| Tempo operação (ponta) |  | 10.4702 | min/dia
| Energia linha de base normalizada | por residência | 46.6245 | kWh/mês
|  | do projeto | 2237.9777 | MWh/ano
| Energia determinação normalizada | por residência | 31.1815 | kWh/mês
|  | do projeto | 1496.7141 | MWh/ano
| Demanda ponta linha de base | por residência | 0.22125 | kW
|  | do projeto | 885.0048 | kW
| Demanda ponta determinação | por residência | 0.13565 | kW
|  | do projeto | 542.6001 | kW
Economia energia |  | Aquecedor solar
| Energia - Sistemas | 741.2636 | MWh/ano
| Energia - total | 741.2636 | MWh/ano
| RDP - Sistemas | 342.4047 | kW
| RDP - Total | 342.4047 | kW
Economia monetária (ótica do sistema)
| Energia Sistemas | 137108.5692 | R$/ano
| Energia total | 137108.5692 | R$/ano
| RDP Sistemas | 127648.5768 | R$/ano
| RDP total | 127648.5768 | R$/ano
| Sistemas total | 264757.1459 | R$/ano
| Projeto total | 264757.1459 | R$/ano
Economia monetária (ótica do consumidor)
| Energia | 211881.5781 | R$/ano
| RDP | 0 | R$/ano
| Total Sistemas | 211881.5781 | R$/ano
| Projeto | 211881.5781 | R$/ano
Investimento total
| Sistemas anualizado | 335412.9567 | R$
| Total projeto anualizado | 335412.9567 | R$
Investimento PEE
| Sistemas anualizado | 280459.1865 | R$
| Total projeto anualizado | 280459.1865 | R$
RCB investimento total (ótica do sistema)
| Sistemas | 1.2669
| Total | 1.2669
RCB investimento PEE (ótica do sistema)
| Sistemas | 1.0593
| Total | 1.0593
RCB investimento total (ótica do consumidor)
| Sistemas | 1.583
| Total | 1.583
RCB investimento PEE (ótica do consumidor)
| Sistemas | 1.3237
| Total | 1.3237
Diferenças ex post ex ante |  |  | Energia | Demanda | RCB
| óticas do PEE e do sistema |  | MWh | kW-mês | 1
|  | Ex ante | 883.3 | 348.3333 | 0.95642
|  | Ex post | 741.2636 | 342.4047 | 1.0593
|  | Diferença | 142.0364 | 5.9287 | -0.10289
|  |  | 16.08% | 1.702% | -10.76%
| Investimento aceito | 211805.7167 | R$/ano
|  | 2079539.7488 | R$ |  |  | Comentário
| Investimento glosado | 674049.8862 | R$
Custo da energia evitada (PEE)
| Energia evitada | 195.9359 | R$/MWh
| Demanda reduzida na ponta | 394.9101 | R$/kW
Custo da energia evitada (investimento total)
| Energia evitada | 234.3279 | R$/MWh
| Demanda reduzida na ponta | 472.2897 | R$/kW
Vida útil
| Média do projeto | 20 | anos
3
6
Note on H129: ANEEL: este cálculo leva em conta somente este uso final. O cálculo definitivo está na guia "RCB".

## Incerteza
AQUECIMENTO D'ÁGUA SOLAR
INCERTEZA
Sistema |  | Aquecedor solar
| Unidades beneficiadas | 4000
Consumo linha de base |  | Aquecedor solar
|  | Potência |  | Tempo de uso
| Valor médio | 3.8694 | kW | 23.5845 | min/dia
| Regressão temperatura | NÃO
| Erro padrão medição | 0.038694 | kW | 0.5 | min/dia
| Incerteza medição | 0.4903% |  | 2.12%
| Erro padrão amostragem | 0.16706 | kW | 1.7906 | min/dia
| Incerteza amostragem | 8.805% |  | 15.48%
| Erro padrão modelagem | 0 | kW
| Incerteza modelagem | 0%
| Erro padrão total | 0.17148 | kW | 1.8591 | min/dia
| Incerteza total | 0.34973 | kW | 3.7916 | min/dia
|  | 9.038% |  | 16.08%
Consumo determinação |  | Aquecedor solar
|  | Potência |  | Tempo de uso
| Valor médio | 2.3601 | kW | 24.6134 | min/dia
| Regressão temperatura | NÃO
| Erro padrão medição | 0.023601 | kW | 0.5 | min/dia
| Incerteza medição | 0.4903% |  | 2.031%
| Erro padrão amostragem | 0.10588 | kW | 1.9007 | min/dia
| Incerteza amostragem | 9.15% |  | 15.75%
| Erro padrão modelagem | 0 | kW
| Incerteza modelagem | 0%
| Erro padrão total | 0.10848 | kW | 1.9654 | min/dia
| Incerteza total | 0.22124 | kW | 4.0084 | min/dia
|  | 4.596% |  | 16.29%
Consumo economizado |  | Aquecedor solar
|  | Potência |  | Tempo de uso
| Consumo economizado | 1.5093 | kW
| Incerteza economia | 0.41384 | kW
27.42%
| Tempo considerado (ambos períodos) |  |  | 24.099 | min/dia
| Incerteza |  |  | 2.5916 | min/dia
10.75%
| Incerteza total | 29.45%
Demanda ponta linha de base |  | Aquecedor solar
|  | Potência |  | Tempo de uso
| Valor médio | 3.8037 | kW | 10.5018 | min/dia
| Erro padrão medição | 0.038694 | kW | 0.5 | min/dia
| Incerteza medição | 0.4903% |  | 4.761%
| Erro padrão amostragem | 0.17622 | kW | 1.4451 | min/dia
| Incerteza amostragem | 9.449% |  | 28.06%
| Erro padrão total | 0.18042 | kW | 1.5291 | min/dia
| Incerteza total | 0.36797 | kW | 3.1187 | min/dia
|  | 9.674% |  | 29.7%
Demanda ponta determinação |  | Aquecedor solar
|  | Potência |  | Tempo de uso
| Valor médio | 2.332 | kW | 10.4387 | min/dia
| Erro padrão medição | 0.023601 | kW | 0.5 | min/dia
| Incerteza medição | 0.4903% |  | 4.79%
| Erro padrão amostragem | 0.11746 | kW | 1.3412 | min/dia
| Incerteza amostragem | 10.27% |  | 26.2%
| Erro padrão total | 0.1198 | kW | 1.4314 | min/dia
| Incerteza total | 0.24434 | kW | 2.9193 | min/dia
|  | 10.48% |  | 27.97%
Demanda reduzida na ponta |  | Aquecedor solar
|  | Potência |  | Tempo de uso
| Consumo economizado | 1.4716 | kW
| Incerteza economia | 0.44171 | kW
30.02%
| Tempo considerado (ambos períodos) |  |  | 10.4702 | min/dia
| Incerteza |  |  | 1.9542 | min/dia
18.66%
| Incerteza total | 35.35%
6

## Resumo
RESUMO
1 | Distribuidora | 0
2 | Projeto no | ENERGIA DO BEM II
3 | Tipo | AQUECIMENTO D'ÁGUA SOLAR
4 | Data | 0 |  |  |  | 0 | 0 | 0 | 0 | 0 | 0
5 | Tecnologias usadas | Instalação | 0 | 0 | 0 | 0 | 0 | 0 | 0 | 0 | 0
6 | Unidades atendidas | 4000 | 0 | 0 | 0 | 0 | 0 | 0 | 0 | 0 | 0
7 | Consumidores beneficiados | 0 | 0 | 0 | 0 | 0 | 0 | 0 | 0 | 0 | 0
8 | Economia energia | 741.2636 | MWh/ano
9 | Redução de demanda na ponta | 342.4047 | kW
10 | Economia monetária (ótica do sistema) | 264757.1459 | R$/ano
11 | Economia monetária (ótica do consumidor) | 211881.5781 | R$/ano
12 | Investimento total | 3293133.8508 | R$
13 | Investimento total (PEE) | 2753589.635 | R$ | 83.62%
14 | RCB |  | Investimento total | Investimento PEE
|  | Sistema | 1.2669 | 1.0593
|  | Consumidor | 1.583 | 1.3237
15 | Custo da energia evitada |  | Investimento total | Investimento PEE
|  | Energia evitada | 234.3279 | 195.9359 | R$/MWh
|  | Demanda reduzida na ponta | 472.2897 | 394.9101 | R$/kW