## Apoio
AQUECIMENTO ÁGUA BAIXA RENDA
TABELAS DE APOIO
Controle de revisões
| Rev. |  | Data |  | Motivo
| 0 |  | 2013-07-07 |  | Inicial
NBR 5426 com regime de inspeção severa, nível I | Início | Fim | Amostra
| 2 | 8 | 2
| 9 | 15 | 2
| 16 | 25 | 3
| 26 | 50 | 5
| 51 | 90 | 5
| 91 | 150 | 8
| 151 | 280 | 13
| 281 | 500 | 20
| 501 | 1200 | 32
| 1201 | 3200 | 50
| 3201 | 10000 | 80
| 10001 | 35000 | 125
| 35001 | 150000 | 200
| 150001 | 500000 | 315
| 500001 |  | 500
Radiação diária média mensal [kWh/m2.dia]
| Fonte: | http://www.cresesb.cepel.br/sundata/index.php#localidade_281
| Localidade: | Município: Salvador - BA
Latitude: 12,971110° Sul
Longitude: 38,510833° Oe
| Mês | Ordem | kWh/m2.dia | Dias
| Janeiro | 1 | 6.03 | 31
| Fevereiro | 2 | 6.09 | 28
| Março | 3 | 5.53 | 31
| Abril | 4 | 4.46 | 30
| Maio | 5 | 4.36 | 31
| Junho | 6 | 3.94 | 30
| Julho | 7 | 5.84 | 31
| Agosto | 8 | 5.47 | 31
| Setembro | 9 | 5.82 | 30
| Outubro | 10 | 5.53 | 31
| Novembro | 11 | 6.11 | 30
| Dezembro | 12 | 6.19 | 31
| Média |  | 5.4462
Horário de ponta | 17:00 | a | 20:00
Calendário |  |  |  | Estação : SETE LAGOAS - MG (OMM: 83586)
[6 empty] | Média | 21.8431
| Dia | Dia semana | Útil/Não útil | Temp |  | Desv Pad | 2.4609
| 2010-01-01 | 8 | Não útil | 22.48 |  | Mínimo | 13.96
| 2010-01-02 | 6 | Não útil | 23.72 |  | Mínimo | 28.38
| 2010-01-03 | 7 | Não útil | 24.38 |  | Amplitude | 14.42
| 2010-01-04 | 1 | Útil | 24.7
| 2010-01-05 | 2 | Útil | 25.18
| 2010-01-06 | 3 | Útil | 23.54
| 2010-01-07 | 4 | Útil | 22.64
| 2010-01-08 | 5 | Útil | 24.74
| 2010-01-09 | 6 | Não útil | 24.96
| 2010-01-10 | 7 | Não útil | 24.52
| 2010-01-11 | 1 | Útil | 25.7
| 2010-01-12 | 2 | Útil | 25.3
| 2010-01-13 | 3 | Útil | 25.38
| 2010-01-14 | 4 | Útil | 23.92
| 2010-01-15 | 5 | Útil | 23.56
| 2010-01-16 | 6 | Não útil | 24.4
| 2010-01-17 | 7 | Não útil | 23.96
| 2010-01-18 | 1 | Útil | 25.44
| 2010-01-19 | 2 | Útil | 25.88
| 2010-01-20 | 3 | Útil | 25.48
| 2010-01-21 | 4 | Útil | 25.06
| 2010-01-22 | 5 | Útil | 23.1
| 2010-01-23 | 6 | Não útil | 22.3
| 2010-01-24 | 7 | Não útil | 23.8
| 2010-01-25 | 1 | Útil | 24.34
| 2010-01-26 | 2 | Útil | 23.8
| 2010-01-27 | 3 | Útil | 24.48
| 2010-01-28 | 4 | Útil | 24.72
| 2010-01-29 | 5 | Útil | 24.26
| 2010-01-30 | 6 | Não útil | 25.48
| 2010-01-31 | 7 | Não útil | 23.28
| 2010-02-01 | 1 | Útil | 24.62
| 2010-02-02 | 2 | Útil | 25.16
| 2010-02-03 | 3 | Útil | 26.22
| 2010-02-04 | 4 | Útil | 25.28
| 2010-02-05 | 5 | Útil | 25.26
| 2010-02-06 | 6 | Não útil | 24.08
| 2010-02-07 | 7 | Não útil | 23.08
| 2010-02-08 | 1 | Útil | 23.8
| 2010-02-09 | 2 | Útil | 23.44
| 2010-02-10 | 3 | Útil | 24.42
| 2010-02-11 | 4 | Útil | 24.48
| 2010-02-12 | 5 | Útil | 24.1
| 2010-02-13 | 6 | Não útil | 23.94
| 2010-02-14 | 7 | Não útil | 25.3
| 2010-02-15 | 1 | Útil | 25.36
| 2010-02-16 | 8 | Não útil | 26.18
| 2010-02-17 | 3 | Útil | 27.42
| 2010-02-18 | 4 | Útil | 23.84
| 2010-02-19 | 5 | Útil | 24.54
| 2010-02-20 | 6 | Não útil | 24.62
| 2010-02-21 | 7 | Não útil | 24.6
| 2010-02-22 | 1 | Útil | 25.74
| 2010-02-23 | 2 | Útil | 25.14
| 2010-02-24 | 3 | Útil | 26.98
| 2010-02-25 | 4 | Útil | 25.64
| 2010-02-26 | 5 | Útil | 23.16
| 2010-02-27 | 6 | Não útil | 23.68
| 2010-02-28 | 7 | Não útil | 24.02
| 2010-03-01 | 1 | Útil | 22.74
| 2010-03-02 | 2 | Útil | 21.94
| 2010-03-03 | 3 | Útil | 22.3
| 2010-03-04 | 4 | Útil | 23.4
| 2010-03-05 | 5 | Útil | 24.2
| 2010-03-06 | 6 | Não útil | 23.78
| 2010-03-07 | 7 | Não útil | 23.96
| 2010-03-08 | 1 | Útil | 24.14
| 2010-03-09 | 2 | Útil | 23.74
| 2010-03-10 | 3 | Útil | 24.5
| 2010-03-11 | 4 | Útil | 24.64
| 2010-03-12 | 5 | Útil | 24.4
| 2010-03-13 | 6 | Não útil | 24.54
| 2010-03-14 | 7 | Não útil | 24.2
| 2010-03-15 | 1 | Útil | 24.32
| 2010-03-16 | 2 | Útil | 23.38
| 2010-03-17 | 3 | Útil | 23.5
| 2010-03-18 | 4 | Útil | 22.88
| 2010-03-19 | 5 | Útil | 23.48
| 2010-03-20 | 6 | Não útil | 24.12
| 2010-03-21 | 7 | Não útil | 22.78
| 2010-03-22 | 1 | Útil | 22.46
| 2010-03-23 | 2 | Útil | 24.02
| 2010-03-24 | 3 | Útil | 24.3
| 2010-03-25 | 4 | Útil | 24.1
| 2010-03-26 | 5 | Útil | 23.52
| 2010-03-27 | 6 | Não útil | 23.72
| 2010-03-28 | 7 | Não útil | 24
| 2010-03-29 | 1 | Útil | 23.74
| 2010-03-30 | 2 | Útil | 24.9
| 2010-03-31 | 3 | Útil | 23.36
| 2010-04-01 | 4 | Útil | 22.78
| 2010-04-02 | 8 | Não útil | 23.58
| 2010-04-03 | 6 | Não útil | 22.34
| 2010-04-04 | 7 | Não útil | 23.52
| 2010-04-05 | 1 | Útil | 23.6
| 2010-04-06 | 2 | Útil | 23.36
| 2010-04-07 | 3 | Útil | 19.4
| 2010-04-08 | 4 | Útil | 17.8
| 2010-04-09 | 5 | Útil | 18.48
| 2010-04-10 | 6 | Não útil | 19.24
| 2010-04-11 | 7 | Não útil | 18.52
| 2010-04-12 | 1 | Útil | 19.52
| 2010-04-13 | 2 | Útil | 19.72
| 2010-04-14 | 3 | Útil | 20.52
| 2010-04-15 | 4 | Útil | 20.7
| 2010-04-16 | 5 | Útil | 21.44
| 2010-04-17 | 6 | Não útil | 23.62
| 2010-04-18 | 7 | Não útil | 22.8
| 2010-04-19 | 1 | Útil | 22.04
| 2010-04-20 | 2 | Útil | 22.42
| 2010-04-21 | 8 | Não útil | 22.08
| 2010-04-22 | 8 | Não útil | 22.14
| 2010-04-23 | 5 | Útil | 22.8
| 2010-04-24 | 6 | Não útil | 24.06
| 2010-04-25 | 7 | Não útil | 23.2
| 2010-04-26 | 1 | Útil | 22.86
| 2010-04-27 | 2 | Útil | 22.44
| 2010-04-28 | 3 | Útil | 24.06
| 2010-04-29 | 4 | Útil | 23.14
| 2010-04-30 | 5 | Útil | 21.98
| 2010-05-01 | 8 | Não útil | 20.64
| 2010-05-02 | 7 | Não útil | 20.76
| 2010-05-03 | 1 | Útil | 19.72
| 2010-05-04 | 2 | Útil | 19.7
| 2010-05-05 | 3 | Útil | 19.96
| 2010-05-06 | 4 | Útil | 20.82
| 2010-05-07 | 5 | Útil | 21.02
| 2010-05-08 | 6 | Não útil | 21.06
| 2010-05-09 | 7 | Não útil | 22.92
| 2010-05-10 | 1 | Útil | 18.28
| 2010-05-11 | 2 | Útil | 19.06
| 2010-05-12 | 3 | Útil | 20.2
| 2010-05-13 | 4 | Útil | 15.6
| 2010-05-14 | 5 | Útil | 17.42
| 2010-05-15 | 6 | Não útil | 19.06
| 2010-05-16 | 7 | Não útil | 19.58
| 2010-05-17 | 1 | Útil | 21.02
| 2010-05-18 | 2 | Útil | 19.98
| 2010-05-19 | 3 | Útil | 22.02
| 2010-05-20 | 4 | Útil | 19.62
| 2010-05-21 | 5 | Útil | 19.04
| 2010-05-22 | 6 | Não útil | 19.48
| 2010-05-23 | 7 | Não útil | 21.28
| 2010-05-24 | 1 | Útil | 21.22
| 2010-05-25 | 2 | Útil | 22.58
| 2010-05-26 | 3 | Útil | 22.04
| 2010-05-27 | 4 | Útil | 19.44
| 2010-05-28 | 5 | Útil | 18.08
| 2010-05-29 | 6 | Não útil | 18.68
| 2010-05-30 | 7 | Não útil | 18.26
| 2010-05-31 | 1 | Útil | 18.58
| 2010-06-01 | 2 | Útil | 18.58
| 2010-06-02 | 3 | Útil | 17.74
| 2010-06-03 | 8 | Não útil | 17.3
| 2010-06-04 | 5 | Útil | 18.1
| 2010-06-05 | 6 | Não útil | 17.66
| 2010-06-06 | 7 | Não útil | 14.54
| 2010-06-07 | 1 | Útil | 15.18
| 2010-06-08 | 2 | Útil | 18.26
| 2010-06-09 | 3 | Útil | 17.92
| 2010-06-10 | 4 | Útil | 18.1
| 2010-06-11 | 5 | Útil | 17.96
| 2010-06-12 | 6 | Não útil | 16.18
| 2010-06-13 | 7 | Não útil | 13.96
| 2010-06-14 | 1 | Útil | 15.3
| 2010-06-15 | 2 | Útil | 15.22
| 2010-06-16 | 3 | Útil | 15.7
| 2010-06-17 | 4 | Útil | 16.78
| 2010-06-18 | 5 | Útil | 18.8
| 2010-06-19 | 6 | Não útil | 16.8
| 2010-06-20 | 7 | Não útil | 16.38
| 2010-06-21 | 1 | Útil | 16.7
| 2010-06-22 | 2 | Útil | 17.94
| 2010-06-23 | 3 | Útil | 19
| 2010-06-24 | 4 | Útil | 19.92
| 2010-06-25 | 5 | Útil | 18.82
| 2010-06-26 | 6 | Não útil | 17.08
| 2010-06-27 | 7 | Não útil | 17.2
| 2010-06-28 | 1 | Útil | 17.22
| 2010-06-29 | 2 | Útil | 17.58
| 2010-06-30 | 3 | Útil | 16.74
| 2010-07-01 | 4 | Útil | 16.78
| 2010-07-02 | 5 | Útil | 17.3
| 2010-07-03 | 6 | Não útil | 17.9
| 2010-07-04 | 7 | Não útil | 17.88
| 2010-07-05 | 1 | Útil | 18.6
| 2010-07-06 | 2 | Útil | 18.2
| 2010-07-07 | 3 | Útil | 17.2
| 2010-07-08 | 4 | Útil | 19.08
| 2010-07-09 | 5 | Útil | 21.22
| 2010-07-10 | 6 | Não útil | 20
| 2010-07-11 | 7 | Não útil | 20.78
| 2010-07-12 | 1 | Útil | 20.84
| 2010-07-13 | 2 | Útil | 20.34
| 2010-07-14 | 3 | Útil | 22.18
| 2010-07-15 | 4 | Útil | 21.18
| 2010-07-16 | 5 | Útil | 20.56
| 2010-07-17 | 6 | Não útil | 20.08
| 2010-07-18 | 7 | Não útil | 19.3
| 2010-07-19 | 1 | Útil | 18.34
| 2010-07-20 | 2 | Útil | 19.58
| 2010-07-21 | 3 | Útil | 18
| 2010-07-22 | 4 | Útil | 18.74
| 2010-07-23 | 5 | Útil | 20.24
| 2010-07-24 | 6 | Não útil | 18.32
| 2010-07-25 | 7 | Não útil | 17.44
| 2010-07-26 | 1 | Útil | 19.06
| 2010-07-27 | 2 | Útil | 18.38
| 2010-07-28 | 3 | Útil | 17.98
| 2010-07-29 | 4 | Útil | 19.02
| 2010-07-30 | 5 | Útil | 18.3
| 2010-07-31 | 6 | Não útil | 18.28
| 2010-08-01 | 7 | Não útil | 18.6
| 2010-08-02 | 1 | Útil | 19.08
| 2010-08-03 | 2 | Útil | 19.08
| 2010-08-04 | 3 | Útil | 18.88
| 2010-08-05 | 4 | Útil | 18.46
| 2010-08-06 | 5 | Útil | 19.14
| 2010-08-07 | 6 | Não útil | 19.18
| 2010-08-08 | 7 | Não útil | 19.34
| 2010-08-09 | 1 | Útil | 19.88
| 2010-08-10 | 2 | Útil | 21.74
| 2010-08-11 | 3 | Útil | 19.66
| 2010-08-12 | 4 | Útil | 18.76
| 2010-08-13 | 5 | Útil | 17.68
| 2010-08-14 | 6 | Não útil | 19
| 2010-08-15 | 7 | Não útil | 20.24
| 2010-08-16 | 1 | Útil | 15.74
| 2010-08-17 | 2 | Útil | 14.94
| 2010-08-18 | 3 | Útil | 14.82
| 2010-08-19 | 4 | Útil | 14.94
| 2010-08-20 | 5 | Útil | 15.88
| 2010-08-21 | 6 | Não útil | 18.5
| 2010-08-22 | 7 | Não útil | 19.7
| 2010-08-23 | 1 | Útil | 19.74
| 2010-08-24 | 2 | Útil | 20.06
| 2010-08-25 | 3 | Útil | 20.58
| 2010-08-26 | 4 | Útil | 20.54
| 2010-08-27 | 5 | Útil | 21.22
| 2010-08-28 | 6 | Não útil | 22.44
| 2010-08-29 | 7 | Não útil | 21.82
| 2010-08-30 | 1 | Útil | 21.28
| 2010-08-31 | 2 | Útil | 20.64
| 2010-09-01 | 3 | Útil | 19.48
| 2010-09-02 | 4 | Útil | 20.74
| 2010-09-03 | 5 | Útil | 21.16
| 2010-09-04 | 6 | Não útil | 21.1
| 2010-09-05 | 7 | Não útil | 22.74
| 2010-09-06 | 1 | Útil | 22.18
| 2010-09-07 | 8 | Não útil | 22.26
| 2010-09-08 | 3 | Útil | 21.92
| 2010-09-09 | 4 | Útil | 20.42
| 2010-09-10 | 5 | Útil | 20.8
| 2010-09-11 | 6 | Não útil | 19.28
| 2010-09-12 | 7 | Não útil | 19.62
| 2010-09-13 | 1 | Útil | 20.62
| 2010-09-14 | 2 | Útil | 21.4
| 2010-09-15 | 3 | Útil | 23.38
| 2010-09-16 | 4 | Útil | 22.78
| 2010-09-17 | 5 | Útil | 23.48
| 2010-09-18 | 6 | Não útil | 24.5
| 2010-09-19 | 7 | Não útil | 22.46
| 2010-09-20 | 1 | Útil | 21.62
| 2010-09-21 | 2 | Útil | 22.4
| 2010-09-22 | 3 | Útil | 22.66
| 2010-09-23 | 4 | Útil | 23.08
| 2010-09-24 | 5 | Útil | 24.24
| 2010-09-25 | 6 | Não útil | 23.64
| 2010-09-26 | 7 | Não útil | 24.36
| 2010-09-27 | 1 | Útil | 23.06
| 2010-09-28 | 2 | Útil | 19.14
| 2010-09-29 | 3 | Útil | 22.96
| 2010-09-30 | 4 | Útil | 22.62
| 2010-10-01 | 5 | Útil | 25.94
| 2010-10-02 | 6 | Não útil | 22.08
| 2010-10-03 | 7 | Não útil | 24.54
| 2010-10-04 | 1 | Útil | 23.24
| 2010-10-05 | 2 | Útil | 23.22
| 2010-10-06 | 3 | Útil | 25.56
| 2010-10-07 | 4 | Útil | 22.82
| 2010-10-08 | 5 | Útil | 23.1
| 2010-10-09 | 6 | Não útil | 23.02
| 2010-10-10 | 7 | Não útil | 21.36
| 2010-10-11 | 1 | Útil | 20.82
| 2010-10-12 | 8 | Não útil | 20.52
| 2010-10-13 | 3 | Útil | 19.64
| 2010-10-14 | 4 | Útil | 21.76
| 2010-10-15 | 5 | Útil | 23.04
| 2010-10-16 | 6 | Não útil | 23.88
| 2010-10-17 | 7 | Não útil | 23.58
| 2010-10-18 | 1 | Útil | 23.04
| 2010-10-19 | 2 | Útil | 23.28
| 2010-10-20 | 3 | Útil | 22.12
| 2010-10-21 | 4 | Útil | 22.42
| 2010-10-22 | 5 | Útil | 24.04
| 2010-10-23 | 6 | Não útil | 24.42
| 2010-10-24 | 7 | Não útil | 23.16
| 2010-10-25 | 1 | Útil | 23.06
| 2010-10-26 | 2 | Útil | 22.68
| 2010-10-27 | 3 | Útil | 21.22
| 2010-10-28 | 4 | Útil | 23.98
| 2010-10-29 | 5 | Útil | 25.48
| 2010-10-30 | 6 | Não útil | 25.78
| 2010-10-31 | 7 | Não útil | 24.08
| 2010-11-01 | 1 | Útil | 22.56
| 2010-11-02 | 8 | Não útil | 20.88
| 2010-11-03 | 3 | Útil | 21.58
| 2010-11-04 | 4 | Útil | 22.82
| 2010-11-05 | 5 | Útil | 22.56
| 2010-11-06 | 6 | Não útil | 20.28
| 2010-11-07 | 7 | Não útil | 21.3
| 2010-11-08 | 1 | Útil | 22.98
| 2010-11-09 | 2 | Útil | 22.84
| 2010-11-10 | 3 | Útil | 22.24
| 2010-11-11 | 4 | Útil | 21.56
| 2010-11-12 | 5 | Útil | 21.82
| 2010-11-13 | 6 | Não útil | 21.52
| 2010-11-14 | 7 | Não útil | 19.82
| 2010-11-15 | 8 | Não útil | 21
| 2010-11-16 | 2 | Útil | 21.36
| 2010-11-17 | 3 | Útil | 21.1
| 2010-11-18 | 4 | Útil | 22.02
| 2010-11-19 | 5 | Útil | 23.14
| 2010-11-20 | 6 | Não útil | 25.34
| 2010-11-21 | 7 | Não útil | 23.92
| 2010-11-22 | 1 | Útil | 21.42
| 2010-11-23 | 2 | Útil | 22.96
| 2010-11-24 | 3 | Útil | 23.1
| 2010-11-25 | 4 | Útil | 22.8
| 2010-11-26 | 5 | Útil | 22.2
| 2010-11-27 | 6 | Não útil | 22.74
| 2010-11-28 | 7 | Não útil | 24.34
| 2010-11-29 | 1 | Útil | 24.28
| 2010-11-30 | 2 | Útil | 24.62
| 2010-12-01 | 3 | Útil | 22.32
| 2010-12-02 | 4 | Útil | 22.88
| 2010-12-03 | 5 | Útil | 26.1
| 2010-12-04 | 6 | Não útil | 26.18
| 2010-12-05 | 7 | Não útil | 26.42
| 2010-12-06 | 1 | Útil | 23.6
| 2010-12-07 | 2 | Útil | 23.76
| 2010-12-08 | 3 | Útil | 24.86
| 2010-12-09 | 4 | Útil | 25.5
| 2010-12-10 | 5 | Útil | 25.14
| 2010-12-11 | 6 | Não útil | 25
| 2010-12-12 | 7 | Não útil | 25.68
| 2010-12-13 | 1 | Útil | 25.62
| 2010-12-14 | 2 | Útil | 25.88
| 2010-12-15 | 3 | Útil | 23.2
| 2010-12-16 | 4 | Útil | 24.02
| 2010-12-17 | 5 | Útil | 23.92
| 2010-12-18 | 6 | Não útil | 24.44
| 2010-12-19 | 7 | Não útil | 24.44
| 2010-12-20 | 1 | Útil | 24.32
| 2010-12-21 | 2 | Útil | 25.08
| 2010-12-22 | 3 | Útil | 25.5
| 2010-12-23 | 4 | Útil | 26.84
| 2010-12-24 | 5 | Útil | 22.46
| 2010-12-25 | 8 | Não útil | 22.86
| 2010-12-26 | 7 | Não útil | 23.32
| 2010-12-27 | 1 | Útil | 22.14
| 2010-12-28 | 2 | Útil | 22.02
| 2010-12-29 | 3 | Útil | 21.42
| 2010-12-30 | 4 | Útil | 20.78
| 2010-12-31 | 5 | Útil | 21.72
| 2011-01-01 | 8 | Não útil | 20.1
| 2011-01-02 | 7 | Não útil | 21.74
| 2011-01-03 | 1 | Útil | 21.88
| 2011-01-04 | 2 | Útil | 21.74
| 2011-01-05 | 3 | Útil | 21.92
| 2011-01-06 | 4 | Útil | 22.76
| 2011-01-07 | 5 | Útil | 22.44
| 2011-01-08 | 6 | Não útil | 23.2
| 2011-01-09 | 7 | Não útil | 23.56
| 2011-01-10 | 1 | Útil | 23.82
| 2011-01-11 | 2 | Útil | 23.14
| 2011-01-12 | 3 | Útil | 23.24
| 2011-01-13 | 4 | Útil | 22.78
| 2011-01-14 | 5 | Útil | 22.64
| 2011-01-15 | 6 | Não útil | 22.52
| 2011-01-16 | 7 | Não útil | 24.22
| 2011-01-17 | 1 | Útil | 25.94
| 2011-01-18 | 2 | Útil | 25.4
| 2011-01-19 | 3 | Útil | 25.18
| 2011-01-20 | 4 | Útil | 25.06
| 2011-01-21 | 5 | Útil | 25.18
| 2011-01-22 | 6 | Não útil | 25.28
| 2011-01-23 | 7 | Não útil | 23.88
| 2011-01-24 | 1 | Útil | 23.46
| 2011-01-25 | 2 | Útil | 24
| 2011-01-26 | 3 | Útil | 24.42
| 2011-01-27 | 4 | Útil | 25.28
| 2011-01-28 | 5 | Útil | 25.3
| 2011-01-29 | 6 | Não útil | 25.5
| 2011-01-30 | 7 | Não útil | 26.72
| 2011-01-31 | 1 | Útil | 25.72
| 2011-02-01 | 2 | Útil | 26.3
| 2011-02-02 | 3 | Útil | 24.68
| 2011-02-03 | 4 | Útil | 24.78
| 2011-02-04 | 5 | Útil | 23.98
| 2011-02-05 | 6 | Não útil | 24.26
| 2011-02-06 | 7 | Não útil | 25.02
| 2011-02-07 | 1 | Útil | 25.16
| 2011-02-08 | 2 | Útil | 24.06
| 2011-02-09 | 3 | Útil | 24.98
| 2011-02-10 | 4 | Útil | 25.08
| 2011-02-11 | 5 | Útil | 24.42
| 2011-02-12 | 6 | Não útil | 24.32
| 2011-02-13 | 7 | Não útil | 24.5
| 2011-02-14 | 1 | Útil | 25.46
| 2011-02-15 | 2 | Útil | 24.52
| 2011-02-16 | 3 | Útil | 24.92
| 2011-02-17 | 4 | Útil | 24.52
| 2011-02-18 | 5 | Útil | 24.22
| 2011-02-19 | 6 | Não útil | 24.38
| 2011-02-20 | 7 | Não útil | 25.44
| 2011-02-21 | 1 | Útil | 25.08
| 2011-02-22 | 2 | Útil | 25.8
| 2011-02-23 | 3 | Útil | 26.02
| 2011-02-24 | 4 | Útil | 24.86
| 2011-02-25 | 5 | Útil | 24.56
| 2011-02-26 | 6 | Não útil | 23.88
| 2011-02-27 | 7 | Não útil | 25.04
| 2011-02-28 | 1 | Útil | 23.22
| 2011-03-01 | 2 | Útil | 21.7
| 2011-03-02 | 3 | Útil | 22.32
| 2011-03-03 | 4 | Útil | 22.22
| 2011-03-04 | 5 | Útil | 21.36
| 2011-03-05 | 6 | Não útil | 21.44
| 2011-03-06 | 7 | Não útil | 21.4
| 2011-03-07 | 1 | Útil | 22.5
| 2011-03-08 | 8 | Não útil | 22.6
| 2011-03-09 | 3 | Útil | 22.74
| 2011-03-10 | 4 | Útil | 23.88
| 2011-03-11 | 5 | Útil | 24.28
| 2011-03-12 | 6 | Não útil | 23.8
| 2011-03-13 | 7 | Não útil | 22
| 2011-03-14 | 1 | Útil | 22.76
| 2011-03-15 | 2 | Útil | 22.74
| 2011-03-16 | 3 | Útil | 23.9
| 2011-03-17 | 4 | Útil | 23.62
| 2011-03-18 | 5 | Útil | 23.1
| 2011-03-19 | 6 | Não útil | 24.44
| 2011-03-20 | 7 | Não útil | 21.98
| 2011-03-21 | 1 | Útil | 22.34
| 2011-03-22 | 2 | Útil | 22.04
| 2011-03-23 | 3 | Útil | 22.66
| 2011-03-24 | 4 | Útil | 23.14
| 2011-03-25 | 5 | Útil | 24.48
| 2011-03-26 | 6 | Não útil | 24.2
| 2011-03-27 | 7 | Não útil | 24.82
| 2011-03-28 | 1 | Útil | 24.72
| 2011-03-29 | 2 | Útil | 23.76
| 2011-03-30 | 3 | Útil | 24.86
| 2011-03-31 | 4 | Útil | 24.82
| 2011-04-01 | 5 | Útil | 24.5
| 2011-04-02 | 6 | Não útil | 24.48
| 2011-04-03 | 7 | Não útil | 23.66
| 2011-04-04 | 1 | Útil | 22.92
| 2011-04-05 | 2 | Útil | 22.84
| 2011-04-06 | 3 | Útil | 22.52
| 2011-04-07 | 4 | Útil | 22.16
| 2011-04-08 | 5 | Útil | 21.9
| 2011-04-09 | 6 | Não útil | 22.04
| 2011-04-10 | 7 | Não útil | 20.2
| 2011-04-11 | 1 | Útil | 22.78
| 2011-04-12 | 2 | Útil | 22.6
| 2011-04-13 | 3 | Útil | 23.2
| 2011-04-14 | 4 | Útil | 22.66
| 2011-04-15 | 5 | Útil | 22.42
| 2011-04-16 | 6 | Não útil | 22.38
| 2011-04-17 | 7 | Não útil | 22.32
| 2011-04-18 | 1 | Útil | 22.1
| 2011-04-19 | 2 | Útil | 22.92
| 2011-04-20 | 3 | Útil | 22.12
| 2011-04-21 | 8 | Não útil | 22.02
| 2011-04-22 | 8 | Não útil | 22.64
| 2011-04-23 | 6 | Não útil | 22.34
| 2011-04-24 | 7 | Não útil | 22.52
| 2011-04-25 | 1 | Útil | 22.66
| 2011-04-26 | 2 | Útil | 21.62
| 2011-04-27 | 3 | Útil | 21.26
| 2011-04-28 | 4 | Útil | 20.11
| 2011-04-29 | 5 | Útil | 20.11
| 2011-04-30 | 6 | Não útil | 20.11
| 2011-05-01 | 8 | Não útil | 20.11
| 2011-05-02 | 1 | Útil | 20.11
| 2011-05-03 | 2 | Útil | 20.11
| 2011-05-04 | 3 | Útil | 20.11
| 2011-05-05 | 4 | Útil | 20.11
| 2011-05-06 | 5 | Útil | 20.11
| 2011-05-07 | 6 | Não útil | 20.11
| 2011-05-08 | 7 | Não útil | 20.11
| 2011-05-09 | 1 | Útil | 20.11
| 2011-05-10 | 2 | Útil | 20.11
| 2011-05-11 | 3 | Útil | 20.11
| 2011-05-12 | 4 | Útil | 20.11
| 2011-05-13 | 5 | Útil | 20.11
| 2011-05-14 | 6 | Não útil | 20.11
| 2011-05-15 | 7 | Não útil | 20.11
| 2011-05-16 | 1 | Útil | 20.11
| 2011-05-17 | 2 | Útil | 20.11
| 2011-05-18 | 3 | Útil | 20.11
| 2011-05-19 | 4 | Útil | 20.11
| 2011-05-20 | 5 | Útil | 20.11
| 2011-05-21 | 6 | Não útil | 20.11
| 2011-05-22 | 7 | Não útil | 20.11
| 2011-05-23 | 1 | Útil | 20.11
| 2011-05-24 | 2 | Útil | 20.11
| 2011-05-25 | 3 | Útil | 20.11
| 2011-05-26 | 4 | Útil | 20.11
| 2011-05-27 | 5 | Útil | 20.11
| 2011-05-28 | 6 | Não útil | 20.11
| 2011-05-29 | 7 | Não útil | 20.11
| 2011-05-30 | 1 | Útil | 20.11
| 2011-05-31 | 2 | Útil | 20.11
| 2011-06-01 | 3 | Útil | 20.11
| 2011-06-02 | 4 | Útil | 20.11
| 2011-06-03 | 5 | Útil | 20.11
| 2011-06-04 | 6 | Não útil | 20.11
| 2011-06-05 | 7 | Não útil | 20.11
| 2011-06-06 | 1 | Útil | 20.11
| 2011-06-07 | 2 | Útil | 20.11
| 2011-06-08 | 3 | Útil | 20.11
| 2011-06-09 | 4 | Útil | 20.11
| 2011-06-10 | 5 | Útil | 20.11
| 2011-06-11 | 6 | Não útil | 20.11
| 2011-06-12 | 7 | Não útil | 20.11
| 2011-06-13 | 1 | Útil | 20.11
| 2011-06-14 | 2 | Útil | 20.11
| 2011-06-15 | 3 | Útil | 20.11
| 2011-06-16 | 4 | Útil | 20.11
| 2011-06-17 | 5 | Útil | 20.11
| 2011-06-18 | 6 | Não útil | 18.96
| 2011-06-19 | 7 | Não útil | 18.14
| 2011-06-20 | 1 | Útil | 18.72
| 2011-06-21 | 2 | Útil | 18.62
| 2011-06-22 | 3 | Útil | 19.34
| 2011-06-23 | 8 | Não útil | 18.92
| 2011-06-24 | 5 | Útil | 18.62
| 2011-06-25 | 6 | Não útil | 18.5
| 2011-06-26 | 7 | Não útil | 17.66
| 2011-06-27 | 1 | Útil | 18.8
| 2011-06-28 | 2 | Útil | 18.9
| 2011-06-29 | 3 | Útil | 20
| 2011-06-30 | 4 | Útil | 18.86
| 2011-07-01 | 5 | Útil | 19.44
| 2011-07-02 | 6 | Não útil | 20.28
| 2011-07-03 | 7 | Não útil | 19.56
| 2011-07-04 | 1 | Útil | 18.84
| 2011-07-05 | 2 | Útil | 18.01
| 2011-07-06 | 3 | Útil | 18.01
| 2011-07-07 | 4 | Útil | 18.01
| 2011-07-08 | 5 | Útil | 17.18
| 2011-07-09 | 6 | Não útil | 18.64
| 2011-07-10 | 7 | Não útil | 17.58
| 2011-07-11 | 1 | Útil | 16.74
| 2011-07-12 | 2 | Útil | 17.32
| 2011-07-13 | 3 | Útil | 16.46
| 2011-07-14 | 4 | Útil | 19.22
| 2011-07-15 | 5 | Útil | 19.22
| 2011-07-16 | 6 | Não útil | 19.22
| 2011-07-17 | 7 | Não útil | 19.22
| 2011-07-18 | 1 | Útil | 19.22
| 2011-07-19 | 2 | Útil | 19.22
| 2011-07-20 | 3 | Útil | 19.22
| 2011-07-21 | 4 | Útil | 19.22
| 2011-07-22 | 5 | Útil | 19.22
| 2011-07-23 | 6 | Não útil | 19.22
| 2011-07-24 | 7 | Não útil | 19.22
| 2011-07-25 | 1 | Útil | 19.22
| 2011-07-26 | 2 | Útil | 19.22
| 2011-07-27 | 3 | Útil | 19.22
| 2011-07-28 | 4 | Útil | 19.22
| 2011-07-29 | 5 | Útil | 19.22
| 2011-07-30 | 6 | Não útil | 19.22
| 2011-07-31 | 7 | Não útil | 19.22
| 2011-08-01 | 1 | Útil | 19.22
| 2011-08-02 | 2 | Útil | 19.22
| 2011-08-03 | 3 | Útil | 19.22
| 2011-08-04 | 4 | Útil | 19.22
| 2011-08-05 | 5 | Útil | 19.22
| 2011-08-06 | 6 | Não útil | 19.22
| 2011-08-07 | 7 | Não útil | 19.22
| 2011-08-08 | 1 | Útil | 19.22
| 2011-08-09 | 2 | Útil | 19.22
| 2011-08-10 | 3 | Útil | 21.98
| 2011-08-11 | 4 | Útil | 20.8
| 2011-08-12 | 5 | Útil | 20.26
| 2011-08-13 | 6 | Não útil | 20.44
| 2011-08-14 | 7 | Não útil | 21.64
| 2011-08-15 | 1 | Útil | 20.32
| 2011-08-16 | 2 | Útil | 18.94
| 2011-08-17 | 3 | Útil | 20.58
| 2011-08-18 | 4 | Útil | 21.7
| 2011-08-19 | 5 | Útil | 20.16
| 2011-08-20 | 6 | Não útil | 21.84
| 2011-08-21 | 7 | Não útil | 22.32
| 2011-08-22 | 1 | Útil | 20.22
| 2011-08-23 | 2 | Útil | 20.1
| 2011-08-24 | 3 | Útil | 21.26
| 2011-08-25 | 4 | Útil | 20.8
| 2011-08-26 | 5 | Útil | 22.14
| 2011-08-27 | 6 | Não útil | 22.5
| 2011-08-28 | 7 | Não útil | 21.9
| 2011-08-29 | 1 | Útil | 21.12
| 2011-08-30 | 2 | Útil | 21.3
| 2011-08-31 | 3 | Útil | 24.58
| 2011-09-01 | 4 | Útil | 22.46
| 2011-09-02 | 5 | Útil | 20.38
| 2011-09-03 | 6 | Não útil | 18.06
| 2011-09-04 | 7 | Não útil | 19.96
| 2011-09-05 | 1 | Útil | 21.2
| 2011-09-06 | 2 | Útil | 21.66
| 2011-09-07 | 8 | Não útil | 22.84
| 2011-09-08 | 4 | Útil | 23.08
| 2011-09-09 | 5 | Útil | 23.52
| 2011-09-10 | 6 | Não útil | 25
| 2011-09-11 | 7 | Não útil | 25.74
| 2011-09-12 | 1 | Útil | 23.08
| 2011-09-13 | 2 | Útil | 23.28
| 2011-09-14 | 3 | Útil | 22.38
| 2011-09-15 | 4 | Útil | 20.72
| 2011-09-16 | 5 | Útil | 18.96
| 2011-09-17 | 6 | Não útil | 17.94
| 2011-09-18 | 7 | Não útil | 18.12
| 2011-09-19 | 1 | Útil | 17.66
| 2011-09-20 | 2 | Útil | 19
| 2011-09-21 | 3 | Útil | 20.94
| 2011-09-22 | 4 | Útil | 24.28
| 2011-09-23 | 5 | Útil | 24.78
| 2011-09-24 | 6 | Não útil | 26.3
| 2011-09-25 | 7 | Não útil | 20.16
| 2011-09-26 | 1 | Útil | 19.9
| 2011-09-27 | 2 | Útil | 21.44
| 2011-09-28 | 3 | Útil | 23.18
| 2011-09-29 | 4 | Útil | 24.7
| 2011-09-30 | 5 | Útil | 25.26
| 2011-10-01 | 6 | Não útil | 24.56
| 2011-10-02 | 7 | Não útil | 25.14
| 2011-10-03 | 1 | Útil | 20.1
| 2011-10-04 | 2 | Útil | 20.72
| 2011-10-05 | 3 | Útil | 20
| 2011-10-06 | 4 | Útil | 19.82
| 2011-10-07 | 5 | Útil | 22
| 2011-10-08 | 6 | Não útil | 23.22
| 2011-10-09 | 7 | Não útil | 24.36
| 2011-10-10 | 1 | Útil | 23.86
| 2011-10-11 | 2 | Útil | 23.88
| 2011-10-12 | 8 | Não útil | 25.5
| 2011-10-13 | 4 | Útil | 24.44
| 2011-10-14 | 5 | Útil | 22.66
| 2011-10-15 | 6 | Não útil | 23.82
| 2011-10-16 | 7 | Não útil | 22.56
| 2011-10-17 | 1 | Útil | 23.06
| 2011-10-18 | 2 | Útil | 21.62
| 2011-10-19 | 3 | Útil | 20.08
| 2011-10-20 | 4 | Útil | 19.26
| 2011-10-21 | 5 | Útil | 18.26
| 2011-10-22 | 6 | Não útil | 16.18
| 2011-10-23 | 7 | Não útil | 17.44
| 2011-10-24 | 1 | Útil | 19.2
| 2011-10-25 | 2 | Útil | 22.2
| 2011-10-26 | 3 | Útil | 23.56
| 2011-10-27 | 4 | Útil | 22.4
| 2011-10-28 | 5 | Útil | 24.78
| 2011-10-29 | 6 | Não útil | 25.08
| 2011-10-30 | 7 | Não útil | 23.56
| 2011-10-31 | 1 | Útil | 20.36
| 2011-11-01 | 2 | Útil | 16.98
| 2011-11-02 | 8 | Não útil | 17.88
| 2011-11-03 | 4 | Útil | 20.04
| 2011-11-04 | 5 | Útil | 20.64
| 2011-11-05 | 6 | Não útil | 21.24
| 2011-11-06 | 7 | Não útil | 20.6
| 2011-11-07 | 1 | Útil | 22.24
| 2011-11-08 | 2 | Útil | 22.32
| 2011-11-09 | 3 | Útil | 21.74
| 2011-11-10 | 4 | Útil | 22.72
| 2011-11-11 | 5 | Útil | 23.76
| 2011-11-12 | 6 | Não útil | 25
| 2011-11-13 | 7 | Não útil | 23.92
| 2011-11-14 | 1 | Útil | 22.58
| 2011-11-15 | 8 | Não útil | 21.02
| 2011-11-16 | 3 | Útil | 22.18
| 2011-11-17 | 4 | Útil | 22.98
| 2011-11-18 | 5 | Útil | 21.9
| 2011-11-19 | 6 | Não útil | 20.88
| 2011-11-20 | 7 | Não útil | 21.02
| 2011-11-21 | 1 | Útil | 22.14
| 2011-11-22 | 2 | Útil | 22.8
| 2011-11-23 | 3 | Útil | 21.8
| 2011-11-24 | 4 | Útil | 23.94
| 2011-11-25 | 5 | Útil | 25.22
| 2011-11-26 | 6 | Não útil | 20.66
| 2011-11-27 | 7 | Não útil | 18.5
| 2011-11-28 | 1 | Útil | 19.28
| 2011-11-29 | 2 | Útil | 20.76
| 2011-11-30 | 3 | Útil | 22.42
| 2011-12-01 | 4 | Útil | 21.88
| 2011-12-02 | 5 | Útil | 21.74
| 2011-12-03 | 6 | Não útil | 21.22
| 2011-12-04 | 7 | Não útil | 21
| 2011-12-05 | 1 | Útil | 22.7
| 2011-12-06 | 2 | Útil | 23.96
| 2011-12-07 | 3 | Útil | 23
| 2011-12-08 | 4 | Útil | 22.82
| 2011-12-09 | 5 | Útil | 23.6
| 2011-12-10 | 6 | Não útil | 20.18
| 2011-12-11 | 7 | Não útil | 21.32
| 2011-12-12 | 1 | Útil | 24.2
| 2011-12-13 | 2 | Útil | 24.04
| 2011-12-14 | 3 | Útil | 22.38
| 2011-12-15 | 4 | Útil | 21
| 2011-12-16 | 5 | Útil | 21.88
| 2011-12-17 | 6 | Não útil | 21.64
| 2011-12-18 | 7 | Não útil | 21.04
| 2011-12-19 | 1 | Útil | 20.98
| 2011-12-20 | 2 | Útil | 21.24
| 2011-12-21 | 3 | Útil | 24.28
| 2011-12-22 | 4 | Útil | 22.38
| 2011-12-23 | 5 | Útil | 22.86
| 2011-12-24 | 6 | Não útil | 24.6
| 2011-12-25 | 8 | Não útil | 25.1
| 2011-12-26 | 1 | Útil | 22.64
| 2011-12-27 | 2 | Útil | 22.76
| 2011-12-28 | 3 | Útil | 22.12
| 2011-12-29 | 4 | Útil | 20.68
| 2011-12-30 | 5 | Útil | 22.52
| 2011-12-31 | 6 | Não útil | 22.42
| 2012-01-01 | 8 | Não útil | 21.56
| 2012-01-02 | 1 | Útil | 20.9
| 2012-01-03 | 2 | Útil | 22.7
| 2012-01-04 | 3 | Útil | 22.32
| 2012-01-05 | 4 | Útil | 22.28
| 2012-01-06 | 5 | Útil | 21.98
| 2012-01-07 | 6 | Não útil | 21.78
| 2012-01-08 | 7 | Não útil | 20.22
| 2012-01-09 | 1 | Útil | 18.92
| 2012-01-10 | 2 | Útil | 21.94
| 2012-01-11 | 3 | Útil | 21.4
| 2012-01-12 | 4 | Útil | 22.18
| 2012-01-13 | 5 | Útil | 21.12
| 2012-01-14 | 6 | Não útil | 23.84
| 2012-01-15 | 7 | Não útil | 24.56
| 2012-01-16 | 1 | Útil | 24.68
| 2012-01-17 | 2 | Útil | 24.24
| 2012-01-18 | 3 | Útil | 23.7
| 2012-01-19 | 4 | Útil | 23.1
| 2012-01-20 | 5 | Útil | 23.46
| 2012-01-21 | 6 | Não útil | 23.08
| 2012-01-22 | 7 | Não útil | 23.38
| 2012-01-23 | 1 | Útil | 23.62
| 2012-01-24 | 2 | Útil | 23.68
| 2012-01-25 | 3 | Útil | 24.06
| 2012-01-26 | 4 | Útil | 25.36
| 2012-01-27 | 5 | Útil | 26.12
| 2012-01-28 | 6 | Não útil | 21.68
| 2012-01-29 | 7 | Não útil | 22.7
| 2012-01-30 | 1 | Útil | 22.04
| 2012-01-31 | 2 | Útil | 22.96
| 2012-02-01 | 3 | Útil | 21.82
| 2012-02-02 | 4 | Útil | 21.86
| 2012-02-03 | 5 | Útil | 22.32
| 2012-02-04 | 6 | Não útil | 21.72
| 2012-02-05 | 7 | Não útil | 22.36
| 2012-02-06 | 1 | Útil | 24.34
| 2012-02-07 | 2 | Útil | 24.76
| 2012-02-08 | 3 | Útil | 24.32
| 2012-02-09 | 4 | Útil | 24.94
| 2012-02-10 | 5 | Útil | 23.9
| 2012-02-11 | 6 | Não útil | 23.82
| 2012-02-12 | 7 | Não útil | 22.78
| 2012-02-13 | 1 | Útil | 22.98
| 2012-02-14 | 2 | Útil | 22.66
| 2012-02-15 | 3 | Útil | 23.36
| 2012-02-16 | 4 | Útil | 23.6
| 2012-02-17 | 5 | Útil | 22.6
| 2012-02-18 | 6 | Não útil | 23.28
| 2012-02-19 | 7 | Não útil | 23.14
| 2012-02-20 | 1 | Útil | 22.52
| 2012-02-21 | 8 | Não útil | 22.98
| 2012-02-22 | 3 | Útil | 22.34
| 2012-02-23 | 4 | Útil | 22.84
| 2012-02-24 | 5 | Útil | 24.96
| 2012-02-25 | 6 | Não útil | 23.54
| 2012-02-26 | 7 | Não útil | 23.18
| 2012-02-27 | 1 | Útil | 24.54
| 2012-02-28 | 2 | Útil | 25.44
| 2012-02-29 | 3 | Útil | 24.62
| 2012-03-01 | 4 | Útil | 24.2
| 2012-03-02 | 5 | Útil | 24.4
| 2012-03-03 | 6 | Não útil | 24.52
| 2012-03-04 | 7 | Não útil | 23.22
| 2012-03-05 | 1 | Útil | 23.18
| 2012-03-06 | 2 | Útil | 23.14
| 2012-03-07 | 3 | Útil | 21.84
| 2012-03-08 | 4 | Útil | 23.14
| 2012-03-09 | 5 | Útil | 23.48
| 2012-03-10 | 6 | Não útil | 24.12
| 2012-03-11 | 7 | Não útil | 24.4
| 2012-03-12 | 1 | Útil | 22.06
| 2012-03-13 | 2 | Útil | 22.52
| 2012-03-14 | 3 | Útil | 24.22
| 2012-03-15 | 4 | Útil | 23.52
| 2012-03-16 | 5 | Útil | 21.5
| 2012-03-17 | 6 | Não útil | 21.74
| 2012-03-18 | 7 | Não útil | 20.94
| 2012-03-19 | 1 | Útil | 19.36
| 2012-03-20 | 2 | Útil | 20.86
| 2012-03-21 | 3 | Útil | 22.16
| 2012-03-22 | 4 | Útil | 23.32
| 2012-03-23 | 5 | Útil | 22
| 2012-03-24 | 6 | Não útil | 23.66
| 2012-03-25 | 7 | Não útil | 23
| 2012-03-26 | 1 | Útil | 23.38
| 2012-03-27 | 2 | Útil | 22.46
| 2012-03-28 | 3 | Útil | 22.9
| 2012-03-29 | 4 | Útil | 22.52
| 2012-03-30 | 5 | Útil | 23.1
| 2012-03-31 | 6 | Não útil | 23.72
| 2012-04-01 | 7 | Não útil | 23.14
| 2012-04-02 | 1 | Útil | 22.74
| 2012-04-03 | 2 | Útil | 22.48
| 2012-04-04 | 3 | Útil | 23.08
| 2012-04-05 | 4 | Útil | 23.32
| 2012-04-06 | 8 | Não útil | 22.3
| 2012-04-07 | 6 | Não útil | 22.1
| 2012-04-08 | 7 | Não útil | 23
| 2012-04-09 | 1 | Útil | 22.3
| 2012-04-10 | 2 | Útil | 21.98
| 2012-04-11 | 3 | Útil | 22.02
| 2012-04-12 | 4 | Útil | 21.98
| 2012-04-13 | 5 | Útil | 22.18
| 2012-04-14 | 6 | Não útil | 22.04
| 2012-04-15 | 7 | Não útil | 22.46
| 2012-04-16 | 1 | Útil | 24.12
| 2012-04-17 | 2 | Útil | 20.74
| 2012-04-18 | 3 | Útil | 21.98
| 2012-04-19 | 4 | Útil | 20.36
| 2012-04-20 | 5 | Útil | 19.76
| 2012-04-21 | 8 | Não útil | 20.66
| 2012-04-22 | 7 | Não útil | 23.64
| 2012-04-23 | 1 | Útil | 21.32
| 2012-04-24 | 2 | Útil | 22.72
| 2012-04-25 | 3 | Útil | 23.62
| 2012-04-26 | 4 | Útil | 23.22
| 2012-04-27 | 5 | Útil | 22.18
| 2012-04-28 | 6 | Não útil | 24.82
| 2012-04-29 | 7 | Não útil | 23.12
| 2012-04-30 | 1 | Útil | 24.28
| 2012-05-01 | 8 | Não útil | 20.96
| 2012-05-02 | 3 | Útil | 19.3
| 2012-05-03 | 4 | Útil | 20.78
| 2012-05-04 | 5 | Útil | 20.28
| 2012-05-05 | 6 | Não útil | 20.34
| 2012-05-06 | 7 | Não útil | 20
| 2012-05-07 | 1 | Útil | 18.74
| 2012-05-08 | 2 | Útil | 16.74
| 2012-05-09 | 3 | Útil | 18.52
| 2012-05-10 | 4 | Útil | 19.1
| 2012-05-11 | 5 | Útil | 19.76
| 2012-05-12 | 6 | Não útil | 20.74
| 2012-05-13 | 7 | Não útil | 20.34
| 2012-05-14 | 1 | Útil | 20.58
| 2012-05-15 | 2 | Útil | 17.28
| 2012-05-16 | 3 | Útil | 17.62
| 2012-05-17 | 4 | Útil | 17.02
| 2012-05-18 | 5 | Útil | 17.5
| 2012-05-19 | 6 | Não útil | 17.3
| 2012-05-20 | 7 | Não útil | 17.72
| 2012-05-21 | 1 | Útil | 17.46
| 2012-05-22 | 2 | Útil | 17.6
| 2012-05-23 | 3 | Útil | 17.82
| 2012-05-24 | 4 | Útil | 18.88
| 2012-05-25 | 5 | Útil | 19.8
| 2012-05-26 | 6 | Não útil | 19.48
| 2012-05-27 | 7 | Não útil | 20.36
| 2012-05-28 | 1 | Útil | 19.58
| 2012-05-29 | 2 | Útil | 21.04
| 2012-05-30 | 3 | Útil | 20.12
| 2012-05-31 | 4 | Útil | 20.94
| 2012-06-01 | 5 | Útil | 21.76
| 2012-06-02 | 6 | Não útil | 21.82
| 2012-06-03 | 7 | Não útil | 20.82
| 2012-06-04 | 1 | Útil | 21.12
| 2012-06-05 | 2 | Útil | 22.1
| 2012-06-06 | 3 | Útil | 20.12
| 2012-06-07 | 8 | Não útil | 21.08
| 2012-06-08 | 5 | Útil | 20.16
| 2012-06-09 | 6 | Não útil | 20.1
| 2012-06-10 | 7 | Não útil | 19.24
| 2012-06-11 | 1 | Útil | 19.14
| 2012-06-12 | 2 | Útil | 19.7
| 2012-06-13 | 3 | Útil | 19.84
| 2012-06-14 | 4 | Útil | 19.16
| 2012-06-15 | 5 | Útil | 18.08
| 2012-06-16 | 6 | Não útil | 17.48
| 2012-06-17 | 7 | Não útil | 17.9
| 2012-06-18 | 1 | Útil | 18.28
| 2012-06-19 | 2 | Útil | 19.46
| 2012-06-20 | 3 | Útil | 20.74
| 2012-06-21 | 4 | Útil | 20.26
| 2012-06-22 | 5 | Útil | 20.84
| 2012-06-23 | 6 | Não útil | 22.18
| 2012-06-24 | 7 | Não útil | 19.54
| 2012-06-25 | 1 | Útil | 18.76
| 2012-06-26 | 2 | Útil | 17.14
| 2012-06-27 | 3 | Útil | 17.72
| 2012-06-28 | 4 | Útil | 18.32
| 2012-06-29 | 5 | Útil | 19.24
| 2012-06-30 | 6 | Não útil | 20.22
| 2012-07-01 | 7 | Não útil | 19.86
| 2012-07-02 | 1 | Útil | 18.94
| 2012-07-03 | 2 | Útil | 18.1
| 2012-07-04 | 3 | Útil | 17.6
| 2012-07-05 | 4 | Útil | 17.9
| 2012-07-06 | 5 | Útil | 17.9
| 2012-07-07 | 6 | Não útil | 18.08
| 2012-07-08 | 7 | Não útil | 18.18
| 2012-07-09 | 1 | Útil | 17.62
| 2012-07-10 | 2 | Útil | 17.46
| 2012-07-11 | 3 | Útil | 18.4
| 2012-07-12 | 4 | Útil | 20.8
| 2012-07-13 | 5 | Útil | 18.44
| 2012-07-14 | 6 | Não útil | 19.04
| 2012-07-15 | 7 | Não útil | 20.42
| 2012-07-16 | 1 | Útil | 18.88
| 2012-07-17 | 2 | Útil | 19.26
| 2012-07-18 | 3 | Útil | 16.32
| 2012-07-19 | 4 | Útil | 14.54
| 2012-07-20 | 5 | Útil | 16.98
| 2012-07-21 | 6 | Não útil | 18.32
| 2012-07-22 | 7 | Não útil | 19.36
| 2012-07-23 | 1 | Útil | 21.22
| 2012-07-24 | 2 | Útil | 19.9
| 2012-07-25 | 3 | Útil | 18.86
| 2012-07-26 | 4 | Útil | 19.3
| 2012-07-27 | 5 | Útil | 18.1
| 2012-07-28 | 6 | Não útil | 19.64
| 2012-07-29 | 7 | Não útil | 18.52
| 2012-07-30 | 1 | Útil | 18.96
| 2012-07-31 | 2 | Útil | 18.88
| 2012-08-01 | 3 | Útil | 18.72
| 2012-08-02 | 4 | Útil | 18.68
| 2012-08-03 | 5 | Útil | 18.68
| 2012-08-04 | 6 | Não útil | 18.64
| 2012-08-05 | 7 | Não útil | 19.1
| 2012-08-06 | 1 | Útil | 20.46
| 2012-08-07 | 2 | Útil | 19.02
| 2012-08-08 | 3 | Útil | 17.66
| 2012-08-09 | 4 | Útil | 17.06
| 2012-08-10 | 5 | Útil | 17.96
| 2012-08-11 | 6 | Não útil | 17.94
| 2012-08-12 | 7 | Não útil | 18.12
| 2012-08-13 | 1 | Útil | 18.72
| 2012-08-14 | 2 | Útil | 18.42
| 2012-08-15 | 3 | Útil | 17.84
| 2012-08-16 | 4 | Útil | 18.76
| 2012-08-17 | 5 | Útil | 18.56
| 2012-08-18 | 6 | Não útil | 19.24
| 2012-08-19 | 7 | Não útil | 18.5
| 2012-08-20 | 1 | Útil | 17.26
| 2012-08-21 | 2 | Útil | 18.3
| 2012-08-22 | 3 | Útil | 19.1
| 2012-08-23 | 4 | Útil | 18.88
| 2012-08-24 | 5 | Útil | 18.92
| 2012-08-25 | 6 | Não útil | 18.26
| 2012-08-26 | 7 | Não útil | 19.14
| 2012-08-27 | 1 | Útil | 19.92
| 2012-08-28 | 2 | Útil | 20.12
| 2012-08-29 | 3 | Útil | 21.28
| 2012-08-30 | 4 | Útil | 21.14
| 2012-08-31 | 5 | Útil | 21.18
| 2012-09-01 | 6 | Não útil | 21.72
| 2012-09-02 | 7 | Não útil | 21.7
| 2012-09-03 | 1 | Útil | 23.44
| 2012-09-04 | 2 | Útil | 21.36
| 2012-09-05 | 3 | Útil | 20.56
| 2012-09-06 | 4 | Útil | 21.28
| 2012-09-07 | 8 | Não útil | 21.78
| 2012-09-08 | 6 | Não útil | 22.1
| 2012-09-09 | 7 | Não útil | 22.46
| 2012-09-10 | 1 | Útil | 23.26
| 2012-09-11 | 2 | Útil | 24
| 2012-09-12 | 3 | Útil | 25.3
| 2012-09-13 | 4 | Útil | 27.48
| 2012-09-14 | 5 | Útil | 24.62
| 2012-09-15 | 6 | Não útil | 23.86
| 2012-09-16 | 7 | Não útil | 23.56
| 2012-09-17 | 1 | Útil | 23.72
| 2012-09-18 | 2 | Útil | 23.8
| 2012-09-19 | 3 | Útil | 25
| 2012-09-20 | 4 | Útil | 23.52
| 2012-09-21 | 5 | Útil | 22.66
| 2012-09-22 | 6 | Não útil | 23.16
| 2012-09-23 | 7 | Não útil | 19.86
| 2012-09-24 | 1 | Útil | 21.42
| 2012-09-25 | 2 | Útil | 23.8
| 2012-09-26 | 3 | Útil | 21.24
| 2012-09-27 | 4 | Útil | 17.76
| 2012-09-28 | 5 | Útil | 18.34
| 2012-09-29 | 6 | Não útil | 18.38
| 2012-09-30 | 7 | Não útil | 18.14
| 2012-10-01 | 1 | Útil | 20.66
| 2012-10-02 | 2 | Útil | 23.2
| 2012-10-03 | 3 | Útil | 22.82
| 2012-10-04 | 4 | Útil | 23.66
| 2012-10-05 | 5 | Útil | 23.62
| 2012-10-06 | 6 | Não útil | 22.04
| 2012-10-07 | 7 | Não útil | 21.98
| 2012-10-08 | 1 | Útil | 22.8
| 2012-10-09 | 2 | Útil | 22.36
| 2012-10-10 | 3 | Útil | 23.46
| 2012-10-11 | 4 | Útil | 24.2
| 2012-10-12 | 8 | Não útil | 27.28
| 2012-10-13 | 6 | Não útil | 21.94
| 2012-10-14 | 7 | Não útil | 20.14
| 2012-10-15 | 1 | Útil | 21.78
| 2012-10-16 | 2 | Útil | 22.96
| 2012-10-17 | 3 | Útil | 21.42
| 2012-10-18 | 4 | Útil | 24.16
| 2012-10-19 | 5 | Útil | 23.88
| 2012-10-20 | 6 | Não útil | 23
| 2012-10-21 | 7 | Não útil | 24.52
| 2012-10-22 | 1 | Útil | 25
| 2012-10-23 | 2 | Útil | 27.22
| 2012-10-24 | 3 | Útil | 25.44
| 2012-10-25 | 4 | Útil | 25.74
| 2012-10-26 | 5 | Útil | 26.14
| 2012-10-27 | 6 | Não útil | 26.28
| 2012-10-28 | 7 | Não útil | 27.84
| 2012-10-29 | 1 | Útil | 28.2
| 2012-10-30 | 2 | Útil | 27.96
| 2012-10-31 | 3 | Útil | 27.92
| 2012-11-01 | 4 | Útil | 28.38
| 2012-11-02 | 8 | Não útil | 23.84
| 2012-11-03 | 6 | Não útil | 22.38
| 2012-11-04 | 7 | Não útil | 23.82
| 2012-11-05 | 1 | Útil | 23.6
| 2012-11-06 | 2 | Útil | 23.44
| 2012-11-07 | 3 | Útil | 23.18
| 2012-11-08 | 4 | Útil | 22.74
| 2012-11-09 | 5 | Útil | 20.62
| 2012-11-10 | 6 | Não útil | 20.74
| 2012-11-11 | 7 | Não útil | 21.02
| 2012-11-12 | 1 | Útil | 23.94
| 2012-11-13 | 2 | Útil | 24.64
| 2012-11-14 | 3 | Útil | 23.32
| 2012-11-15 | 8 | Não útil | 21.4
| 2012-11-16 | 5 | Útil | 22.36
| 2012-11-17 | 6 | Não útil | 22.94
| 2012-11-18 | 7 | Não útil | 21.42
| 2012-11-19 | 1 | Útil | 21.6
| 2012-11-20 | 2 | Útil | 21
| 2012-11-21 | 3 | Útil | 22.82
| 2012-11-22 | 4 | Útil | 22.8
| 2012-11-23 | 5 | Útil | 24.22
| 2012-11-24 | 6 | Não útil | 24.9
| 2012-11-25 | 7 | Não útil | 22.4
| 2012-11-26 | 1 | Útil | 22.1
| 2012-11-27 | 2 | Útil | 22.04
| 2012-11-28 | 3 | Útil | 23.48
| 2012-11-29 | 4 | Útil | 25.14
| 2012-11-30 | 5 | Útil | 24.08
| 2012-12-01 | 6 | Não útil | 23.98
| 2012-12-02 | 7 | Não útil | 23.88
| 2012-12-03 | 1 | Útil | 23.1
| 2012-12-04 | 2 | Útil | 24.56
| 2012-12-05 | 3 | Útil | 23.98
| 2012-12-06 | 4 | Útil | 24.78
| 2012-12-07 | 5 | Útil | 25.26
| 2012-12-08 | 6 | Não útil | 26.6
| 2012-12-09 | 7 | Não útil | 25.28
| 2012-12-10 | 1 | Útil | 23.86
| 2012-12-11 | 2 | Útil | 23.14
| 2012-12-12 | 3 | Útil | 23.62
| 2012-12-13 | 4 | Útil | 24.88
| 2012-12-14 | 5 | Útil | 23.82
| 2012-12-15 | 6 | Não útil | 25.92
| 2012-12-16 | 7 | Não útil | 25.96
| 2012-12-17 | 1 | Útil | 26.52
| 2012-12-18 | 2 | Útil | 25.78
| 2012-12-19 | 3 | Útil | 26
| 2012-12-20 | 4 | Útil | 25.02
| 2012-12-21 | 5 | Útil | 25.12
| 2012-12-22 | 6 | Não útil | 26.22
| 2012-12-23 | 7 | Não útil | 26.24
| 2012-12-24 | 1 | Útil | 24.96
| 2012-12-25 | 8 | Não útil | 25.8
| 2012-12-26 | 3 | Útil | 26.54
| 2012-12-27 | 4 | Útil | 26.28
| 2012-12-28 | 5 | Útil | 24.18
| 2012-12-29 | 6 | Não útil | 22.96
| 2012-12-30 | 7 | Não útil | 24.72
| 2012-12-31 | 1 | Útil | 24.72
| 2013-01-01 | 8 | Não útil | 24.34
| 2013-01-02 | 3 | Útil | 25.16
| 2013-01-03 | 4 | Útil | 25.3
| 2013-01-04 | 5 | Útil | 25.44
| 2013-01-05 | 6 | Não útil | 24.68
| 2013-01-06 | 7 | Não útil | 26.76
| 2013-01-07 | 1 | Útil | 25.98
| 2013-01-08 | 2 | Útil | 24.92
| 2013-01-09 | 3 | Útil | 24.24
| 2013-01-10 | 4 | Útil | 23.28
| 2013-01-11 | 5 | Útil | 19.48
| 2013-01-12 | 6 | Não útil | 21.72
| 2013-01-13 | 7 | Não útil | 22.84
| 2013-01-14 | 1 | Útil | 23.12
| 2013-01-15 | 2 | Útil | 22.64
| 2013-01-16 | 3 | Útil | 22.6
| 2013-01-17 | 4 | Útil | 22.66
| 2013-01-18 | 5 | Útil | 22.7
| 2013-01-19 | 6 | Não útil | 25.5
| 2013-01-20 | 7 | Não útil | 23.44
| 2013-01-21 | 1 | Útil | 22.78
| 2013-01-22 | 2 | Útil | 22.4
| 2013-01-23 | 3 | Útil | 22.72
| 2013-01-24 | 4 | Útil | 22.58
| 2013-01-25 | 5 | Útil | 24.16
| 2013-01-26 | 6 | Não útil | 23.02
| 2013-01-27 | 7 | Não útil | 23.86
| 2013-01-28 | 1 | Útil | 22.54
| 2013-01-29 | 2 | Útil | 22.7
| 2013-01-30 | 3 | Útil | 23.46
| 2013-01-31 | 4 | Útil | 21.54
| 2013-02-01 | 5 | Útil | 23.86
| 2013-02-02 | 6 | Não útil | 22.42
| 2013-02-03 | 7 | Não útil | 23.6
| 2013-02-04 | 1 | Útil | 23.56
| 2013-02-05 | 2 | Útil | 22.88
| 2013-02-06 | 3 | Útil | 21.96
| 2013-02-07 | 4 | Útil | 23.5
| 2013-02-08 | 5 | Útil | 24.04
| 2013-02-09 | 6 | Não útil | 24.26
| 2013-02-10 | 7 | Não útil | 24.32
| 2013-02-11 | 1 | Útil | 24.08
| 2013-02-12 | 8 | Não útil | 24.14
| 2013-02-13 | 3 | Útil | 24.58
| 2013-02-14 | 4 | Útil | 24.58
| 2013-02-15 | 5 | Útil | 25.36
| 2013-02-16 | 6 | Não útil | 24.88
| 2013-02-17 | 7 | Não útil | 24.52
| 2013-02-18 | 1 | Útil | 24.8
| 2013-02-19 | 2 | Útil | 24.62
| 2013-02-20 | 3 | Útil | 23.76
| 2013-02-21 | 4 | Útil | 23.42
| 2013-02-22 | 5 | Útil | 23.72
| 2013-02-23 | 6 | Não útil | 24.24
| 2013-02-24 | 7 | Não útil | 23.5
| 2013-02-25 | 1 | Útil | 24.36
| 2013-02-26 | 2 | Útil | 25.56
| 2013-02-27 | 3 | Útil | 24.78
| 2013-02-28 | 4 | Útil | 24.32
| 2013-03-01 | 5 | Útil | 21.5
| 2013-03-02 | 6 | Não útil | 23.46
| 2013-03-03 | 7 | Não útil | 23.9
| 2013-03-04 | 1 | Útil | 24.42
| 2013-03-05 | 2 | Útil | 25.36
| 2013-03-06 | 3 | Útil | 24.44
| 2013-03-07 | 4 | Útil | 24.5
| 2013-03-08 | 5 | Útil | 25.26
| 2013-03-09 | 6 | Não útil | 25.14
| 2013-03-10 | 7 | Não útil | 25.54
| 2013-03-11 | 1 | Útil | 24.8
| 2013-03-12 | 2 | Útil | 26.08
| 2013-03-13 | 3 | Útil | 25.8
| 2013-03-14 | 4 | Útil | 25.3
| 2013-03-15 | 5 | Útil | 24.4
| 2013-03-16 | 6 | Não útil | 24.28
| 2013-03-17 | 7 | Não útil | 25.7
| 2013-03-18 | 1 | Útil | 24.12
| 2013-03-19 | 2 | Útil | 21.46
| 2013-03-20 | 3 | Útil | 23.12
| 2013-03-21 | 4 | Útil | 23.32
| 2013-03-22 | 5 | Útil | 23.44
| 2013-03-23 | 6 | Não útil | 23.24
| 2013-03-24 | 7 | Não útil | 22.8
| 2013-03-25 | 1 | Útil | 21.66
| 2013-03-26 | 2 | Útil | 23.12
| 2013-03-27 | 3 | Útil | 22.28
| 2013-03-28 | 4 | Útil | 21.48
| 2013-03-29 | 8 | Não útil | 21.06
| 2013-03-30 | 6 | Não útil | 20.44
| 2013-03-31 | 7 | Não útil | 21.44
| 2013-04-01 | 1 | Útil | 22.92
| 2013-04-02 | 2 | Útil | 23.64
| 2013-04-03 | 3 | Útil | 23.7
| 2013-04-04 | 4 | Útil | 23.96
| 2013-04-05 | 5 | Útil | 22.18
| 2013-04-06 | 6 | Não útil | 22.98
| 2013-04-07 | 7 | Não útil | 24
| 2013-04-08 | 1 | Útil | 23.14
| 2013-04-09 | 2 | Útil | 23.42
| 2013-04-10 | 3 | Útil | 21.5
| 2013-04-11 | 4 | Útil | 21.36
| 2013-04-12 | 5 | Útil | 22.86
| 2013-04-13 | 6 | Não útil | 21.58
| 2013-04-14 | 7 | Não útil | 21.88
| 2013-04-15 | 1 | Útil | 22.86
| 2013-04-16 | 2 | Útil | 22.12
| 2013-04-17 | 3 | Útil | 20.72
| 2013-04-18 | 4 | Útil | 21.08
| 2013-04-19 | 5 | Útil | 21.26
| 2013-04-20 | 6 | Não útil | 20.94
| 2013-04-21 | 8 | Não útil | 18.96
| 2013-04-22 | 1 | Útil | 19.24
| 2013-04-23 | 2 | Útil | 19.72
| 2013-04-24 | 3 | Útil | 19.84
| 2013-04-25 | 4 | Útil | 19.32
| 2013-04-26 | 5 | Útil | 19.84
| 2013-04-27 | 6 | Não útil | 18.96
| 2013-04-28 | 7 | Não útil | 18.62
| 2013-04-29 | 1 | Útil | 18.86
| 2013-04-30 | 2 | Útil | 20.24
| 2013-05-01 | 8 | Não útil | 21.94
| 2013-05-02 | 4 | Útil | 20.94
| 2013-05-03 | 5 | Útil | 20.18
| 2013-05-04 | 6 | Não útil | 19.48
| 2013-05-05 | 7 | Não útil | 19.68
| 2013-05-06 | 1 | Útil | 20.2
| 2013-05-07 | 2 | Útil | 21.5
| 2013-05-08 | 3 | Útil | 17.5
| 2013-05-09 | 4 | Útil | 19.18
| 2013-05-10 | 5 | Útil | 19.34
| 2013-05-11 | 6 | Não útil | 17.8
| 2013-05-12 | 7 | Não útil | 18.4
| 2013-05-13 | 1 | Útil | 20.36
| 2013-05-14 | 2 | Útil | 21.26
| 2013-05-15 | 3 | Útil | 21.12
| 2013-05-16 | 4 | Útil | 20.86
| 2013-05-17 | 5 | Útil | 21.28
| 2013-05-18 | 6 | Não útil | 21.44
| 2013-05-19 | 7 | Não útil | 21.18
| 2013-05-20 | 1 | Útil | 21.14
| 2013-05-21 | 2 | Útil | 21.52
| 2013-05-22 | 3 | Útil | 22.5
| 2013-05-23 | 4 | Útil | 21.32
| 2013-05-24 | 5 | Útil | 20.16
| 2013-05-25 | 6 | Não útil | 18.56
| 2013-05-26 | 7 | Não útil | 18.68
| 2013-05-27 | 1 | Útil | 18.9
| 2013-05-28 | 2 | Útil | 20
| 2013-05-29 | 3 | Útil | 16.72
| 2013-05-30 | 8 | Não útil | 18.3
| 2013-05-31 | 5 | Útil | 20.08
| 2013-06-01 | 6 | Não útil | 20
| 2013-06-02 | 7 | Não útil | 20.48
| 2013-06-03 | 1 | Útil | 19.28
| 2013-06-04 | 2 | Útil | 18.58
| 2013-06-05 | 3 | Útil | 18.98
| 2013-06-06 | 4 | Útil | 19.04
| 2013-06-07 | 5 | Útil | 20.68
| 2013-06-08 | 6 | Não útil | 20.84
| 2013-06-09 | 7 | Não útil | 19.56
| 2013-06-10 | 1 | Útil | 18.6
| 2013-06-11 | 2 | Útil | 18.96
| 2013-06-12 | 3 | Útil | 19.56
| 2013-06-13 | 4 | Útil | 19.56
| 2013-06-14 | 5 | Útil | 19.74
| 2013-06-15 | 6 | Não útil | 19.38
| 2013-06-16 | 7 | Não útil | 18.78
| 2013-06-17 | 1 | Útil | 20.12
| 2013-06-18 | 2 | Útil | 20.86
| 2013-06-19 | 3 | Útil | 20.86
| 2013-06-20 | 4 | Útil | 20.5
| 2013-06-21 | 5 | Útil | 19.64
| 2013-06-22 | 6 | Não útil | 20.26
| 2013-06-23 | 7 | Não útil | 22.18
| 2013-06-24 | 1 | Útil | 20.86
| 2013-06-25 | 2 | Útil | 18.62
| 2013-06-26 | 3 | Útil | 19.44
| 2013-06-27 | 4 | Útil | 21.62
| 2013-06-28 | 5 | Útil | 21.12
| 2013-06-29 | 6 | Não útil | 19.82
| 2013-06-30 | 7 | Não útil | 20.38
| 2013-07-01 | 1 | Útil | 21.48
| 2013-07-02 | 2 | Útil | 20
| 2013-07-03 | 3 | Útil | 19.08
| 2013-07-04 | 4 | Útil | 18.88
| 2013-07-05 | 5 | Útil | 16.82
| 2013-07-06 | 6 | Não útil | 15.88
| 2013-07-07 | 7 | Não útil | 17.64
| 2013-07-08 | 1 | Útil | 18.74
| 2013-07-09 | 2 | Útil | 18.84
| 2013-07-10 | 3 | Útil | 19.12
| 2013-07-11 | 4 | Útil | 17.02
| 2013-07-12 | 5 | Útil | 17.72
| 2013-07-13 | 6 | Não útil | 20.1
| 2013-07-14 | 7 | Não útil | 20
| 2013-07-15 | 1 | Útil | 19.82
| 2013-07-16 | 2 | Útil | 18.84
| 2013-07-17 | 3 | Útil | 19.66
| 2013-07-18 | 4 | Útil | 19.8
| 2013-07-19 | 5 | Útil | 20.24
| 2013-07-20 | 6 | Não útil | 19.92
| 2013-07-21 | 7 | Não útil | 20.46
| 2013-07-22 | 1 | Útil | 22.9
| 2013-07-23 | 2 | Útil | 23.64
| 2013-07-24 | 3 | Útil | 19.54
| 2013-07-25 | 4 | Útil | 20.82
| 2013-07-26 | 5 | Útil | 20.52
| 2013-07-27 | 6 | Não útil | 18.54
| 2013-07-28 | 7 | Não útil | 18.64
| 2013-07-29 | 1 | Útil | 19.42
| 2013-07-30 | 2 | Útil | 18.98
| 2013-07-31 | 3 | Útil | 17.74
| 2013-08-01 | 4 | Útil | 18.78
| 2013-08-02 | 5 | Útil | 18.76
| 2013-08-03 | 6 | Não útil | 19.08
| 2013-08-04 | 7 | Não útil | 19
| 2013-08-05 | 1 | Útil | 20.66
| 2013-08-06 | 2 | Útil | 20.1
| 2013-08-07 | 3 | Útil | 18.86
| 2013-08-08 | 4 | Útil | 19.2
| 2013-08-09 | 5 | Útil | 20.72
| 2013-08-10 | 6 | Não útil | 19.92
| 2013-08-11 | 7 | Não útil | 21.84
| 2013-08-12 | 1 | Útil | 22.42
| 2013-08-13 | 2 | Útil | 21.84
| 2013-08-14 | 3 | Útil | 22.92
| 2013-08-15 | 4 | Útil | 19.98
| 2013-08-16 | 5 | Útil | 18.96
| 2013-08-17 | 6 | Não útil | 20.18
| 2013-08-18 | 7 | Não útil | 18.94
| 2013-08-19 | 1 | Útil | 17.26
| 2013-08-20 | 2 | Útil | 18.48
| 2013-08-21 | 3 | Útil | 19.32
| 2013-08-22 | 4 | Útil | 21.34
| 2013-08-23 | 5 | Útil | 21.56
| 2013-08-24 | 6 | Não útil | 20.36
| 2013-08-25 | 7 | Não útil | 21.3
| 2013-08-26 | 1 | Útil | 22.42
| 2013-08-27 | 2 | Útil | 24.58
| 2013-08-28 | 3 | Útil | 20.98
| 2013-08-29 | 4 | Útil | 19.16
| 2013-08-30 | 5 | Útil | 19
| 2013-08-31 | 6 | Não útil | 18.62
| 2013-09-01 | 7 | Não útil | 20.56
| 2013-09-02 | 1 | Útil | 21.68
| 2013-09-03 | 2 | Útil | 23.4
| 2013-09-04 | 3 | Útil | 17.68
| 2013-09-05 | 4 | Útil | 18.6
| 2013-09-06 | 5 | Útil | 19.04
| 2013-09-07 | 8 | Não útil | 18.62
| 2013-09-08 | 7 | Não útil | 19.98
| 2013-09-09 | 1 | Útil | 20.84
| 2013-09-10 | 2 | Útil | 21.04
| 2013-09-11 | 3 | Útil | 19.38
| 2013-09-12 | 4 | Útil | 19.68
| 2013-09-13 | 5 | Útil | 20.36
| 2013-09-14 | 6 | Não útil | 21.34
| 2013-09-15 | 7 | Não útil | 21.88
| 2013-09-16 | 1 | Útil | 23.32
| 2013-09-17 | 2 | Útil | 24.6
| 2013-09-18 | 3 | Útil | 21.64
| 2013-09-19 | 4 | Útil | 23.36
| 2013-09-20 | 5 | Útil | 23.38
| 2013-09-21 | 6 | Não útil | 23.6
| 2013-09-22 | 7 | Não útil | 25.68
| 2013-09-23 | 1 | Útil | 26.9
| 2013-09-24 | 2 | Útil | 26.76
| 2013-09-25 | 3 | Útil | 24.24
| 2013-09-26 | 4 | Útil | 22.28
| 2013-09-27 | 5 | Útil | 23.04
| 2013-09-28 | 6 | Não útil | 24.62
| 2013-09-29 | 7 | Não útil | 20.48
| 2013-09-30 | 1 | Útil | 20.48
| 2013-10-01 | 2 | Útil | 21.48
| 2013-10-02 | 3 | Útil | 21.36
| 2013-10-03 | 4 | Útil | 23.66
| 2013-10-04 | 5 | Útil | 22.84
| 2013-10-05 | 6 | Não útil | 22.56
| 2013-10-06 | 7 | Não útil | 22.46
| 2013-10-07 | 1 | Útil | 18.52
| 2013-10-08 | 2 | Útil | 16.14
| 2013-10-09 | 3 | Útil | 17.26
| 2013-10-10 | 4 | Útil | 18.2
| 2013-10-11 | 5 | Útil | 18.24
| 2013-10-12 | 8 | Não útil | 19.12
| 2013-10-13 | 7 | Não útil | 20.68
| 2013-10-14 | 1 | Útil | 22.12
| 2013-10-15 | 2 | Útil | 23.44
| 2013-10-16 | 3 | Útil | 22.58
| 2013-10-17 | 4 | Útil | 18.6
| 2013-10-18 | 5 | Útil | 19.56
| 2013-10-19 | 6 | Não útil | 21.88
| 2013-10-20 | 7 | Não útil | 23.78
| 2013-10-21 | 1 | Útil | 24.66
| 2013-10-22 | 2 | Útil | 24.74
| 2013-10-23 | 3 | Útil | 24.14
| 2013-10-24 | 4 | Útil | 23.96
| 2013-10-25 | 5 | Útil | 25.2
| 2013-10-26 | 6 | Não útil | 24.24
| 2013-10-27 | 7 | Não útil | 26.38
| 2013-10-28 | 1 | Útil | 26.82
| 2013-10-29 | 2 | Útil | 23.12
| 2013-10-30 | 3 | Útil | 23.18
| 2013-10-31 | 4 | Útil | 23.96
| 2013-11-01 | 5 | Útil | 22.6
| 2013-11-02 | 8 | Não útil | 22.38
| 2013-11-03 | 7 | Não útil | 23.58
| 2013-11-04 | 1 | Útil | 23.22
| 2013-11-05 | 2 | Útil | 21.82
| 2013-11-06 | 3 | Útil | 18.88
| 2013-11-07 | 4 | Útil | 20.92
| 2013-11-08 | 5 | Útil | 21.92
| 2013-11-09 | 6 | Não útil | 23.92
| 2013-11-10 | 7 | Não útil | 24.9
| 2013-11-11 | 1 | Útil | 26.02
| 2013-11-12 | 2 | Útil | 26.2
| 2013-11-13 | 3 | Útil | 25.96
| 2013-11-14 | 4 | Útil | 22.86
| 2013-11-15 | 8 | Não útil | 22.54
| 2013-11-16 | 6 | Não útil | 23.62
| 2013-11-17 | 7 | Não útil | 21.98
| 2013-11-18 | 1 | Útil | 21.8
| 2013-11-19 | 2 | Útil | 23.7
| 2013-11-20 | 3 | Útil | 24.18
| 2013-11-21 | 4 | Útil | 23.92
| 2013-11-22 | 5 | Útil | 24.82
| 2013-11-23 | 6 | Não útil | 24.18
| 2013-11-24 | 7 | Não útil | 22.32
| 2013-11-25 | 1 | Útil | 22
| 2013-11-26 | 2 | Útil | 20.88
| 2013-11-27 | 3 | Útil | 22.44
| 2013-11-28 | 4 | Útil | 23.44
| 2013-11-29 | 5 | Útil | 23.1
| 2013-11-30 | 6 | Não útil | 22.1
| 2013-12-01 | 7 | Não útil | 23.56
| 2013-12-02 | 1 | Útil | 23.34
| 2013-12-03 | 2 | Útil | 24.14
| 2013-12-04 | 3 | Útil | 24.52
| 2013-12-05 | 4 | Útil | 26.16
| 2013-12-06 | 5 | Útil | 23.8
| 2013-12-07 | 6 | Não útil | 23.02
| 2013-12-08 | 7 | Não útil | 21.36
| 2013-12-09 | 1 | Útil | 23.06
| 2013-12-10 | 2 | Útil | 22.26
| 2013-12-11 | 3 | Útil | 22.46
| 2013-12-12 | 4 | Útil | 21.16
| 2013-12-13 | 5 | Útil | 23.26
| 2013-12-14 | 6 | Não útil | 23.72
| 2013-12-15 | 7 | Não útil | 22.8
| 2013-12-16 | 1 | Útil | 22.66
| 2013-12-17 | 2 | Útil | 21
| 2013-12-18 | 3 | Útil | 23.66
| 2013-12-19 | 4 | Útil | 24.14
| 2013-12-20 | 5 | Útil | 24.4
| 2013-12-21 | 6 | Não útil | 20.86
| 2013-12-22 | 7 | Não útil | 20.54
| 2013-12-23 | 1 | Útil | 21.94
| 2013-12-24 | 2 | Útil | 22.42
| 2013-12-25 | 8 | Não útil | 23.94
| 2013-12-26 | 4 | Útil | 24.88
| 2013-12-27 | 5 | Útil | 24.4
| 2013-12-28 | 6 | Não útil | 22.62
| 2013-12-29 | 7 | Não útil | 24.46
| 2013-12-30 | 1 | Útil | 23.14
| 2013-12-31 | 2 | Útil | 24.28
| 2014-01-01 | 8 | Útil | 25.54
| 2014-01-02 | 4 | Útil | 26.18
| 2014-01-03 | 5 | Útil | 25.22
| 2014-01-04 | 6 | Útil | 24.68
| 2014-01-05 | 7 | Útil | 23.88
| 2014-01-06 | 1 | Útil | 23.8
| 2014-01-07 | 2 | Útil | 22.34
| 2014-01-08 | 3 | Útil | 23.2
| 2014-01-09 | 4 | Útil | 22.92
| 2014-01-10 | 5 | Útil | 24
| 2014-01-11 | 6 | Útil | 24.38
| 2014-01-12 | 7 | Útil | 24.24
| 2014-01-13 | 1 | Útil | 24.8
| 2014-01-14 | 2 | Útil | 24.44
| 2014-01-15 | 3 | Útil | 24.4
| 2014-01-16 | 4 | Útil | 25
| 2014-01-17 | 5 | Útil | 23.46
| 2014-01-18 | 6 | Útil | 21.04
| 2014-01-19 | 7 | Útil | 22.48
| 2014-01-20 | 1 | Útil | 22.72
| 2014-01-21 | 2 | Útil | 22.82
| 2014-01-22 | 3 | Útil | 23.82
| 2014-01-23 | 4 | Útil | 24.18
| 2014-01-24 | 5 | Útil | 25.18
| 2014-01-25 | 6 | Útil | 24.46
| 2014-01-26 | 7 | Útil | 23.86
| 2014-01-27 | 1 | Útil | 23.72
| 2014-01-28 | 2 | Útil | 22.7
| 2014-01-29 | 3 | Útil | 22.5
| 2014-01-30 | 4 | Útil | 23.34
| 2014-01-31 | 5 | Útil | 23.4
3

## MEdDet1
Dia | 1 | Resid. | 1 | 100 | Dia | 2 | Resid. | 1 | 200 | Dia | 3 | Resid. | 1 | 300 | Dia | 4 | Resid. | 1 | 400 | Dia | 5 | Resid. | 1 | 500 | Dia | 6 | Resid. | 1 | 600 | Dia | 7 | Resid. | 1 | 700 | Dia | 8 | Resid. | 2 | 800 | Dia | 9 | Resid. | 2 | 900 | Dia | 10 | Resid. | 2 | 1000 | Dia | 11 | Resid. | 2 | 1100 | Dia | 12 | Resid. | 2 | 1200 | Dia | 13 | Resid. | 2 | 1300 | Dia | 14 | Resid. | 2 | 1400 | Dia | 15 | Resid. | 3 | 1500 | Dia | 16 | Resid. | 3 | 1600 | Dia | 17 | Resid. | 3 | 1700 | Dia | 18 | Resid. | 3 | 1800 | Dia | 19 | Resid. | 3 | 1900 | Dia | 20 | Resid. | 3 | 2000 | Dia | 21 | Resid. | 3 | 2100 | Dia | 22 | Resid. | 4 | 2200 | Dia | 23 | Resid. | 4 | 2300 | Dia | 24 | Resid. | 4 | 2400 | Dia | 25 | Resid. | 4 | 2500 | Dia | 26 | Resid. | 4 | 2600 | Dia | 27 | Resid. | 4 | 2700 | Dia | 28 | Resid. | 4 | 2800 | Dia | 29 | Resid. | 5 | 2900 | Dia | 30 | Resid. | 5 | 3000 | Dia | 31 | Resid. | 5 | 3100 | Dia | 32 | Resid. | 5 | 3200 | Dia | 33 | Resid. | 5 | 3300 | Dia | 34 | Resid. | 5 | 3400 | Dia | 35 | Resid. | 5 | 3500 | Dia | 36 | Resid. | 6 | 3600 | Dia | 37 | Resid. | 6 | 3700 | Dia | 38 | Resid. | 6 | 3800 | Dia | 39 | Resid. | 6 | 3900 | Dia | 40 | Resid. | 6 | 4000 | Dia | 41 | Resid. | 6 | 4100 | Dia | 42 | Resid. | 6 | 4200 | Dia | 43 | Resid. | 7 | 4300 | Dia | 44 | Resid. | 7 | 4400 | Dia | 45 | Resid. | 7 | 4500 | Dia | 46 | Resid. | 7 | 4600 | Dia | 47 | Resid. | 7 | 4700 | Dia | 48 | Resid. | 7 | 4800 | Dia | 49 | Resid. | 7 | 4900 | Dia | 50 | Resid. | 8 | 5000 | Dia | 51 | Resid. | 8 | 5100 | Dia | 52 | Resid. | 8 | 5200 | Dia | 53 | Resid. | 8 | 5300 | Dia | 54 | Resid. | 8 | 5400 | Dia | 55 | Resid. | 8 | 5500 | Dia | 56 | Resid. | 8 | 5600 | Dia | 57 | Resid. | 9 | 5700 | Dia | 58 | Resid. | 9 | 5800 | Dia | 59 | Resid. | 9 | 5900 | Dia | 60 | Resid. | 9 | 6000 | Dia | 61 | Resid. | 9 | 6100 | Dia | 62 | Resid. | 9 | 6200 | Dia | 63 | Resid. | 9 | 6300 | Dia | 64 | Resid. | 10 | 6400 | Dia | 65 | Resid. | 10 | 6500 | Dia | 66 | Resid. | 10 | 6600 | Dia | 67 | Resid. | 10 | 6700 | Dia | 68 | Resid. | 10 | 6800 | Dia | 69 | Resid. | 10 | 6900 | Dia | 70 | Resid. | 10 | 7000 | Dia | 71 | Resid. | 11 | 7100 | Dia | 72 | Resid. | 11 | 7200 | Dia | 73 | Resid. | 11 | 7300 | Dia | 74 | Resid. | 11 | 7400 | Dia | 75 | Resid. | 11 | 7500 | Dia | 76 | Resid. | 11 | 7600 | Dia | 77 | Resid. | 11 | 7700
UC | OBA007000205 |  |  |  | UC | OBA007000205 |  |  |  | UC | OBA007000205 |  |  |  | UC | OBA007000205 |  |  |  | UC | OBA007000205 |  |  |  | UC | OBA007000205 |  |  |  | UC | OBA007000205 |  |  |  | UC | OBA007000205 |  |  |  | UC | OBA007000205 |  |  |  | UC | OBA007000205 |  |  |  | UC | OBA007000205 |  |  |  | UC | OBA007000205 |  |  |  | UC | OBA007000205 |  |  |  | UC | OBA007000205 |  |  |  | UC | OBA007000205 |  |  |  | UC | OBA007000205 |  |  |  | UC | OBA007000205 |  |  |  | UC | OBA007000205 |  |  |  | UC | OBA007000205 |  |  |  | UC | OBA007000205 |  |  |  | UC | OBA007000205 |  |  |  | UC | OBA007000205 |  |  |  | UC | OBA007000205 |  |  |  | UC | OBA007000205 |  |  |  | UC | OBA007000205 |  |  |  | UC | OBA007000205 |  |  |  | UC | OBA007000205 |  |  |  | UC | OBA007000205 |  |  |  | UC | OBA007000205 |  |  |  | UC | OBA007000205 |  |  |  | UC | OBA007000205 |  |  |  | UC | OBA007000205 |  |  |  | UC | OBA007000205 |  |  |  | UC | OBA007000205 |  |  |  | UC | OBA007000205 |  |  |  | UC | OBA007000205 |  |  |  | UC | OBA007000205 |  |  |  | UC | OBA007000205 |  |  |  | UC | OBA007000205 |  |  |  | UC | OBA007000205 |  |  |  | UC | OBA007000205 |  |  |  | UC | OBA007000205 |  |  |  | UC | OBA007000205 |  |  |  | UC | OBA007000205 |  |  |  | UC | OBA007000205 |  |  |  | UC | OBA007000205 |  |  |  | UC | OBA007000205 |  |  |  | UC | OBA007000205 |  |  |  | UC | OBA007000205 |  |  |  | UC | OBA007000205 |  |  |  | UC | OBA007000205 |  |  |  | UC | OBA007000205 |  |  |  | UC | OBA007000205 |  |  |  | UC | OBA007000205 |  |  |  | UC | OBA007000205 |  |  |  | UC | OBA007000205 |  |  |  | UC | OBA007000205 |  |  |  | UC | OBA007000205 |  |  |  | UC | OBA007000205 |  |  |  | UC | OBA007000205 |  |  |  | UC | OBA007000205 |  |  |  | UC | OBA007000205 |  |  |  | UC | OBA007000205 |  |  |  | UC | OBA007000205 |  |  |  | UC | OBA007000205 |  |  |  | UC | OBA007000205 |  |  |  | UC | OBA007000205 |  |  |  | UC | OBA007000205 |  |  |  | UC | OBA007000205 |  |  |  | UC | OBA007000205 |  |  |  | UC | OBA007000205 |  |  |  | UC | OBA007000205 |  |  |  | UC | OBA007000205 |  |  |  | UC | OBA007000205 |  |  |  | UC | OBA007000205 |  |  |  | UC | OBA007000205 |  |  |  | UC | OBA007000205
| Contagem de tempo | Início | 1 | 0 |  | Contagem de tempo | Início | 1 | 0 |  | Contagem de tempo | Início | 1 | 0 |  | Contagem de tempo | Início | 1 | 0 |  | Contagem de tempo | Início | 1 | 0 |  | Contagem de tempo | Início | 1 | 0 |  | Contagem de tempo | Início | 1 | 0 |  | Contagem de tempo | Início | 1 | 0 |  | Contagem de tempo | Início | 1 | 0 |  | Contagem de tempo | Início | 1 | 0 |  | Contagem de tempo | Início | 1 | 0 |  | Contagem de tempo | Início | 1 | 0 |  | Contagem de tempo | Início | 1 | 0 |  | Contagem de tempo | Início | 1 | 0 |  | Contagem de tempo | Início | 1 | 3 |  | Contagem de tempo | Início | 1 | 3 |  | Contagem de tempo | Início | 1 | 0 |  | Contagem de tempo | Início | 1 | 0 |  | Contagem de tempo | Início | 1 | 0 |  | Contagem de tempo | Início | 1 | 0 |  | Contagem de tempo | Início | 1 | 0 |  | Contagem de tempo | Início | 1 | 0 |  | Contagem de tempo | Início | 1 | 0 |  | Contagem de tempo | Início | 1 | 0 |  | Contagem de tempo | Início | 1 | 0 |  | Contagem de tempo | Início | 1 | 0 |  | Contagem de tempo | Início | 1 | 0 |  | Contagem de tempo | Início | 1 | 0 |  | Contagem de tempo | Início | 1 | 0 |  | Contagem de tempo | Início | 1 | 0 |  | Contagem de tempo | Início | 1 | 0 |  | Contagem de tempo | Início | 1 | 0 |  | Contagem de tempo | Início | 1 | 0 |  | Contagem de tempo | Início | 1 | 0 |  | Contagem de tempo | Início | 1 | 0 |  | Contagem de tempo | Início | 1 | 0 |  | Contagem de tempo | Início | 1 | 0 |  | Contagem de tempo | Início | 1 | 0 |  | Contagem de tempo | Início | 1 | 0 |  | Contagem de tempo | Início | 1 | 0 |  | Contagem de tempo | Início | 1 | 0 |  | Contagem de tempo | Início | 1 | 0 |  | Contagem de tempo | Início | 1 | 0 |  | Contagem de tempo | Início | 1 | 0 |  | Contagem de tempo | Início | 1 | 0 |  | Contagem de tempo | Início | 1 | 0 |  | Contagem de tempo | Início | 1 | 0 |  | Contagem de tempo | Início | 1 | 0 |  | Contagem de tempo | Início | 1 | 0 |  | Contagem de tempo | Início | 1 | 0 |  | Contagem de tempo | Início | 1 | 0 |  | Contagem de tempo | Início | 1 | 0 |  | Contagem de tempo | Início | 1 | 0 |  | Contagem de tempo | Início | 1 | 0 |  | Contagem de tempo | Início | 1 | 0 |  | Contagem de tempo | Início | 1 | 0 |  | Contagem de tempo | Início | 1 | 0 |  | Contagem de tempo | Início | 1 | 0 |  | Contagem de tempo | Início | 1 | 0 |  | Contagem de tempo | Início | 1 | 0 |  | Contagem de tempo | Início | 1 | 0 |  | Contagem de tempo | Início | 1 | 0 |  | Contagem de tempo | Início | 1 | 0 |  | Contagem de tempo | Início | 1 | 0 |  | Contagem de tempo | Início | 1 | 0 |  | Contagem de tempo | Início | 1 | 0 |  | Contagem de tempo | Início | 1 | 0 |  | Contagem de tempo | Início | 1 | 0 |  | Contagem de tempo | Início | 1 | 0 |  | Contagem de tempo | Início | 1 | 0 |  | Contagem de tempo | Início | 1 | 0 |  | Contagem de tempo | Início | 1 | 0 |  | Contagem de tempo | Início | 1 | 0 |  | Contagem de tempo | Início | 1 | 0 |  | Contagem de tempo | Início | 1 | 0 |  | Contagem de tempo | Início | 1 | 0 |  | Contagem de tempo | Início | 1 | 0
|  | Meio | 2 | 0 |  |  | Meio | 2 | 0 |  |  | Meio | 2 | 0 |  |  | Meio | 2 | 0 |  |  | Meio | 2 | 0 |  |  | Meio | 2 | 0 |  |  | Meio | 2 | 0 |  |  | Meio | 2 | 0 |  |  | Meio | 2 | 0 |  |  | Meio | 2 | 0 |  |  | Meio | 2 | 0 |  |  | Meio | 2 | 0 |  |  | Meio | 2 | 0 |  |  | Meio | 2 | 0 |  |  | Meio | 2 | 2 |  |  | Meio | 2 | 0 |  |  | Meio | 2 | 0 |  |  | Meio | 2 | 0 |  |  | Meio | 2 | 0 |  |  | Meio | 2 | 0 |  |  | Meio | 2 | 0 |  |  | Meio | 2 | 0 |  |  | Meio | 2 | 0 |  |  | Meio | 2 | 0 |  |  | Meio | 2 | 0 |  |  | Meio | 2 | 0 |  |  | Meio | 2 | 0 |  |  | Meio | 2 | 0 |  |  | Meio | 2 | 0 |  |  | Meio | 2 | 0 |  |  | Meio | 2 | 0 |  |  | Meio | 2 | 0 |  |  | Meio | 2 | 0 |  |  | Meio | 2 | 0 |  |  | Meio | 2 | 0 |  |  | Meio | 2 | 0 |  |  | Meio | 2 | 0 |  |  | Meio | 2 | 0 |  |  | Meio | 2 | 0 |  |  | Meio | 2 | 0 |  |  | Meio | 2 | 0 |  |  | Meio | 2 | 0 |  |  | Meio | 2 | 0 |  |  | Meio | 2 | 0 |  |  | Meio | 2 | 0 |  |  | Meio | 2 | 0 |  |  | Meio | 2 | 0 |  |  | Meio | 2 | 0 |  |  | Meio | 2 | 0 |  |  | Meio | 2 | 0 |  |  | Meio | 2 | 0 |  |  | Meio | 2 | 0 |  |  | Meio | 2 | 0 |  |  | Meio | 2 | 0 |  |  | Meio | 2 | 0 |  |  | Meio | 2 | 0 |  |  | Meio | 2 | 0 |  |  | Meio | 2 | 0 |  |  | Meio | 2 | 0 |  |  | Meio | 2 | 0 |  |  | Meio | 2 | 0 |  |  | Meio | 2 | 0 |  |  | Meio | 2 | 0 |  |  | Meio | 2 | 0 |  |  | Meio | 2 | 0 |  |  | Meio | 2 | 0 |  |  | Meio | 2 | 0 |  |  | Meio | 2 | 0 |  |  | Meio | 2 | 0 |  |  | Meio | 2 | 0 |  |  | Meio | 2 | 0 |  |  | Meio | 2 | 0 |  |  | Meio | 2 | 0 |  |  | Meio | 2 | 0 |  |  | Meio | 2 | 0 |  |  | Meio | 2 | 0 |  |  | Meio | 2 | 0
|  | Fim | 3 | 0 |  |  | Fim | 3 | 0 |  |  | Fim | 3 | 0 |  |  | Fim | 3 | 0 |  |  | Fim | 3 | 0 |  |  | Fim | 3 | 0 |  |  | Fim | 3 | 0 |  |  | Fim | 3 | 0 |  |  | Fim | 3 | 0 |  |  | Fim | 3 | 0 |  |  | Fim | 3 | 0 |  |  | Fim | 3 | 0 |  |  | Fim | 3 | 0 |  |  | Fim | 3 | 0 |  |  | Fim | 3 | 2 |  |  | Fim | 3 | 0 |  |  | Fim | 3 | 0 |  |  | Fim | 3 | 0 |  |  | Fim | 3 | 0 |  |  | Fim | 3 | 0 |  |  | Fim | 3 | 0 |  |  | Fim | 3 | 0 |  |  | Fim | 3 | 0 |  |  | Fim | 3 | 0 |  |  | Fim | 3 | 0 |  |  | Fim | 3 | 0 |  |  | Fim | 3 | 0 |  |  | Fim | 3 | 0 |  |  | Fim | 3 | 0 |  |  | Fim | 3 | 0 |  |  | Fim | 3 | 0 |  |  | Fim | 3 | 0 |  |  | Fim | 3 | 0 |  |  | Fim | 3 | 0 |  |  | Fim | 3 | 0 |  |  | Fim | 3 | 0 |  |  | Fim | 3 | 0 |  |  | Fim | 3 | 0 |  |  | Fim | 3 | 0 |  |  | Fim | 3 | 0 |  |  | Fim | 3 | 0 |  |  | Fim | 3 | 0 |  |  | Fim | 3 | 0 |  |  | Fim | 3 | 0 |  |  | Fim | 3 | 0 |  |  | Fim | 3 | 0 |  |  | Fim | 3 | 0 |  |  | Fim | 3 | 0 |  |  | Fim | 3 | 0 |  |  | Fim | 3 | 0 |  |  | Fim | 3 | 0 |  |  | Fim | 3 | 0 |  |  | Fim | 3 | 0 |  |  | Fim | 3 | 0 |  |  | Fim | 3 | 0 |  |  | Fim | 3 | 0 |  |  | Fim | 3 | 0 |  |  | Fim | 3 | 0 |  |  | Fim | 3 | 0 |  |  | Fim | 3 | 0 |  |  | Fim | 3 | 0 |  |  | Fim | 3 | 0 |  |  | Fim | 3 | 0 |  |  | Fim | 3 | 0 |  |  | Fim | 3 | 0 |  |  | Fim | 3 | 0 |  |  | Fim | 3 | 0 |  |  | Fim | 3 | 0 |  |  | Fim | 3 | 0 |  |  | Fim | 3 | 0 |  |  | Fim | 3 | 0 |  |  | Fim | 3 | 0 |  |  | Fim | 3 | 0 |  |  | Fim | 3 | 0 |  |  | Fim | 3 | 0 |  |  | Fim | 3 | 0 |  |  | Fim | 3 | 0
kWh total | 0 | kWh | Banhos | 0 | kWh total | 0 | kWh | Banhos | 0 | kWh total | 0 | kWh | Banhos | 0 | kWh total | 0 | kWh | Banhos | 0 | kWh total | 0 | kWh | Banhos | 0 | kWh total | 0 | kWh | Banhos | 0 | kWh total | 0 | kWh | Banhos | 0 | kWh total | 0 | kWh | Banhos | 0 | kWh total | 0 | kWh | Banhos | 0 | kWh total | 0 | kWh | Banhos | 0 | kWh total | 0 | kWh | Banhos | 0 | kWh total | 0 | kWh | Banhos | 0 | kWh total | 0 | kWh | Banhos | 0 | kWh total | 0 | kWh | Banhos | 0 | kWh total | 0.5706 | kWh | Banhos | 3 | kWh total | 0.171 | kWh | Banhos | 3 | kWh total | 0 | kWh | Banhos | 0 | kWh total | 0 | kWh | Banhos | 0 | kWh total | 0 | kWh | Banhos | 0 | kWh total | 0 | kWh | Banhos | 0 | kWh total | 0 | kWh | Banhos | 0 | kWh total | 0 | kWh | Banhos | 0 | kWh total | 0 | kWh | Banhos | 0 | kWh total | 0 | kWh | Banhos | 0 | kWh total | 0 | kWh | Banhos | 0 | kWh total | 0 | kWh | Banhos | 0 | kWh total | 0 | kWh | Banhos | 0 | kWh total | 0 | kWh | Banhos | 0 | kWh total | 0 | kWh | Banhos | 0 | kWh total | 0 | kWh | Banhos | 0 | kWh total | 0 | kWh | Banhos | 0 | kWh total | 0 | kWh | Banhos | 0 | kWh total | 0 | kWh | Banhos | 0 | kWh total | 0 | kWh | Banhos | 0 | kWh total | 0 | kWh | Banhos | 0 | kWh total | 0 | kWh | Banhos | 0 | kWh total | 0 | kWh | Banhos | 0 | kWh total | 0 | kWh | Banhos | 0 | kWh total | 0 | kWh | Banhos | 0 | kWh total | 0 | kWh | Banhos | 0 | kWh total | 0 | kWh | Banhos | 0 | kWh total | 0 | kWh | Banhos | 0 | kWh total | 0 | kWh | Banhos | 0 | kWh total | 0 | kWh | Banhos | 0 | kWh total | 0 | kWh | Banhos | 0 | kWh total | 0 | kWh | Banhos | 0 | kWh total | 0 | kWh | Banhos | 0 | kWh total | 0 | kWh | Banhos | 0 | kWh total | 0 | kWh | Banhos | 0 | kWh total | 0 | kWh | Banhos | 0 | kWh total | 0 | kWh | Banhos | 0 | kWh total | 0 | kWh | Banhos | 0 | kWh total | 0 | kWh | Banhos | 0 | kWh total | 0 | kWh | Banhos | 0 | kWh total | 0 | kWh | Banhos | 0 | kWh total | 0 | kWh | Banhos | 0 | kWh total | 0 | kWh | Banhos | 0 | kWh total | 0 | kWh | Banhos | 0 | kWh total | 0 | kWh | Banhos | 0 | kWh total | 0 | kWh | Banhos | 0 | kWh total | 0 | kWh | Banhos | 0 | kWh total | 0 | kWh | Banhos | 0 | kWh total | 0 | kWh | Banhos | 0 | kWh total | 0 | kWh | Banhos | 0 | kWh total | 0 | kWh | Banhos | 0 | kWh total | 0 | kWh | Banhos | 0 | kWh total | 0 | kWh | Banhos | 0 | kWh total | 0 | kWh | Banhos | 0 | kWh total | 0 | kWh | Banhos | 0 | kWh total | 0 | kWh | Banhos | 0 | kWh total | 0 | kWh | Banhos | 0 | kWh total | 0 | kWh | Banhos | 0 | kWh total | 0 | kWh | Banhos | 0 | kWh total | 0 | kWh | Banhos | 0 | kWh total | 0 | kWh | Banhos | 0 | kWh total | 0 | kWh | Banhos | 0 | kWh total | 0 | kWh | Banhos | 0
Início | 2012-11-28 |  |  | Útil | Início | 2012-11-29 |  |  | Útil | Início | 2012-11-30 |  |  | Útil | Início | 2012-12-01 |  |  | Não útil | Início | 2012-12-02 |  |  | Não útil | Início | 2012-12-03 |  |  | Útil | Início | 2012-12-04 |  |  | Útil | Início | 2012-11-28 |  |  | Útil | Início | 2012-11-29 |  |  | Útil | Início | 2012-11-30 |  |  | Útil | Início | 2012-12-01 |  |  | Não útil | Início | 2012-12-02 |  |  | Não útil | Início | 2012-12-03 |  |  | Útil | Início | 2012-12-04 |  |  | Útil | Início | 2012-11-28 |  |  | Útil | Início | 2012-11-29 |  |  | Útil | Início | 2012-11-30 |  |  | Útil | Início | 2012-12-01 |  |  | Não útil | Início | 2012-12-02 |  |  | Não útil | Início | 2012-12-03 |  |  | Útil | Início | 2012-12-04 |  |  | Útil | Início | 2012-11-28 |  |  | Útil | Início | 2012-11-29 |  |  | Útil | Início | 2012-11-30 |  |  | Útil | Início | 2012-12-01 |  |  | Não útil | Início | 2012-12-02 |  |  | Não útil | Início | 2012-12-03 |  |  | Útil | Início | 2012-12-04 |  |  | Útil | Início | 2012-11-28 |  |  | Útil | Início | 2012-11-29 |  |  | Útil | Início | 2012-11-30 |  |  | Útil | Início | 2012-12-01 |  |  | Não útil | Início | 2012-12-02 |  |  | Não útil | Início | 2012-12-03 |  |  | Útil | Início | 2012-12-04 |  |  | Útil | Início | 2012-11-28 |  |  | Útil | Início | 2012-11-29 |  |  | Útil | Início | 2012-11-30 |  |  | Útil | Início | 2012-12-01 |  |  | Não útil | Início | 2012-12-02 |  |  | Não útil | Início | 2012-12-03 |  |  | Útil | Início | 2012-12-04 |  |  | Útil | Início | 2012-12-16 |  |  | Não útil | Início | 2012-12-17 |  |  | Útil | Início | 2012-12-18 |  |  | Útil | Início | 2012-12-19 |  |  | Útil | Início | 2012-12-20 |  |  | Útil | Início | 2012-12-21 |  |  | Útil | Início | 2012-12-22 |  |  | Não útil | Início | 2012-12-16 |  |  | Não útil | Início | 2012-12-17 |  |  | Útil | Início | 2012-12-18 |  |  | Útil | Início | 2012-12-19 |  |  | Útil | Início | 2012-12-20 |  |  | Útil | Início | 2012-12-21 |  |  | Útil | Início | 2012-12-22 |  |  | Não útil | Início | 2012-12-16 |  |  | Não útil | Início | 2012-12-17 |  |  | Útil | Início | 2012-12-18 |  |  | Útil | Início | 2012-12-19 |  |  | Útil | Início | 2012-12-20 |  |  | Útil | Início | 2012-12-21 |  |  | Útil | Início | 2012-12-22 |  |  | Não útil | Início | 2012-12-16 |  |  | Não útil | Início | 2012-12-17 |  |  | Útil | Início | 2012-12-18 |  |  | Útil | Início | 2012-12-19 |  |  | Útil | Início | 2012-12-20 |  |  | Útil | Início | 2012-12-21 |  |  | Útil | Início | 2012-12-22 |  |  | Não útil | Início | 2012-12-16 |  |  | Não útil | Início | 2012-12-17 |  |  | Útil | Início | 2012-12-18 |  |  | Útil | Início | 2012-12-19 |  |  | Útil | Início | 2012-12-20 |  |  | Útil | Início | 2012-12-21 |  |  | Útil | Início | 2012-12-22 |  |  | Não útil
Fim | 2012-11-28 23:55 |  | kW máx | 0 | Fim | 2012-11-29 23:55 |  | kW máx | 0 | Fim | 2012-11-30 23:55 |  | kW máx | 0 | Fim | 2012-12-01 23:55 |  | kW máx | 0 | Fim | 2012-12-02 23:55 |  | kW máx | 0 | Fim | 2012-12-03 23:55 |  | kW máx | 0 | Fim | 2012-12-04 23:55 |  | kW máx | 0 | Fim | 2012-11-28 23:55 |  | kW máx | 0 | Fim | 2012-11-29 23:55 |  | kW máx | 0 | Fim | 2012-11-30 23:55 |  | kW máx | 0 | Fim | 2012-12-01 23:55 |  | kW máx | 0 | Fim | 2012-12-02 23:55 |  | kW máx | 0 | Fim | 2012-12-03 23:55 |  | kW máx | 0 | Fim | 2012-12-04 23:55 |  | kW máx | 0 | Fim | 2012-11-28 23:55 |  | kW máx | 1836 | Fim | 2012-11-29 23:55 |  | kW máx | 1015.2 | Fim | 2012-11-30 23:55 |  | kW máx | 0 | Fim | 2012-12-01 23:55 |  | kW máx | 0 | Fim | 2012-12-02 23:55 |  | kW máx | 0 | Fim | 2012-12-03 23:55 |  | kW máx | 0 | Fim | 2012-12-04 23:55 |  | kW máx | 0 | Fim | 2012-11-28 23:55 |  | kW máx | 0 | Fim | 2012-11-29 23:55 |  | kW máx | 0 | Fim | 2012-11-30 23:55 |  | kW máx | 0 | Fim | 2012-12-01 23:55 |  | kW máx | 0 | Fim | 2012-12-02 23:55 |  | kW máx | 0 | Fim | 2012-12-03 23:55 |  | kW máx | 0 | Fim | 2012-12-04 23:55 |  | kW máx | 0 | Fim | 2012-11-28 23:55 |  | kW máx | 0 | Fim | 2012-11-29 23:55 |  | kW máx | 0 | Fim | 2012-11-30 23:55 |  | kW máx | 0 | Fim | 2012-12-01 23:55 |  | kW máx | 0 | Fim | 2012-12-02 23:55 |  | kW máx | 0 | Fim | 2012-12-03 23:55 |  | kW máx | 0 | Fim | 2012-12-04 23:55 |  | kW máx | 0 | Fim | 2012-11-28 23:55 |  | kW máx | 0 | Fim | 2012-11-29 23:55 |  | kW máx | 0 | Fim | 2012-11-30 23:55 |  | kW máx | 0 | Fim | 2012-12-01 23:55 |  | kW máx | 0 | Fim | 2012-12-02 23:55 |  | kW máx | 0 | Fim | 2012-12-03 23:55 |  | kW máx | 0 | Fim | 2012-12-04 23:55 |  | kW máx | 0 | Fim | 2012-12-16 23:55 |  | kW máx | 0 | Fim | 2012-12-17 23:55 |  | kW máx | 0 | Fim | 2012-12-18 23:55 |  | kW máx | 0 | Fim | 2012-12-19 23:55 |  | kW máx | 0 | Fim | 2012-12-20 23:55 |  | kW máx | 0 | Fim | 2012-12-21 23:55 |  | kW máx | 0 | Fim | 2012-12-22 23:55 |  | kW máx | 0 | Fim | 2012-12-16 23:55 |  | kW máx | 0 | Fim | 2012-12-17 23:55 |  | kW máx | 0 | Fim | 2012-12-18 23:55 |  | kW máx | 0 | Fim | 2012-12-19 23:55 |  | kW máx | 0 | Fim | 2012-12-20 23:55 |  | kW máx | 0 | Fim | 2012-12-21 23:55 |  | kW máx | 0 | Fim | 2012-12-22 23:55 |  | kW máx | 0 | Fim | 2012-12-16 23:55 |  | kW máx | 0 | Fim | 2012-12-17 23:55 |  | kW máx | 0 | Fim | 2012-12-18 23:55 |  | kW máx | 0 | Fim | 2012-12-19 23:55 |  | kW máx | 0 | Fim | 2012-12-20 23:55 |  | kW máx | 0 | Fim | 2012-12-21 23:55 |  | kW máx | 0 | Fim | 2012-12-22 23:55 |  | kW máx | 0 | Fim | 2012-12-16 23:55 |  | kW máx | 0 | Fim | 2012-12-17 23:55 |  | kW máx | 0 | Fim | 2012-12-18 23:55 |  | kW máx | 0 | Fim | 2012-12-19 23:55 |  | kW máx | 0 | Fim | 2012-12-20 23:55 |  | kW máx | 0 | Fim | 2012-12-21 23:55 |  | kW máx | 0 | Fim | 2012-12-22 23:55 |  | kW máx | 0 | Fim | 2012-12-16 23:55 |  | kW máx | 0 | Fim | 2012-12-17 23:55 |  | kW máx | 0 | Fim | 2012-12-18 23:55 |  | kW máx | 0 | Fim | 2012-12-19 23:55 |  | kW máx | 0 | Fim | 2012-12-20 23:55 |  | kW máx | 0 | Fim | 2012-12-21 23:55 |  | kW máx | 0 | Fim | 2012-12-22 23:55 |  | kW máx | 0
Intervalo | 0:05 |  | Minutos | 0 | Intervalo | 0:05 |  | Minutos | 0 | Intervalo | 0:05 |  | Minutos | 0 | Intervalo | 0:05 |  | Minutos | 0 | Intervalo | 0:05 |  | Minutos | 0 | Intervalo | 0:05 |  | Minutos | 0 | Intervalo | 0:05 |  | Minutos | 0 | Intervalo | 0:05 |  | Minutos | 0 | Intervalo | 0:05 |  | Minutos | 0 | Intervalo | 0:05 |  | Minutos | 0 | Intervalo | 0:05 |  | Minutos | 0 | Intervalo | 0:05 |  | Minutos | 0 | Intervalo | 0:05 |  | Minutos | 0 | Intervalo | 0:05 |  | Minutos | 0 | Intervalo | 0:05 |  | Minutos | 22.5 | Intervalo | 0:05 |  | Minutos | 7.5 | Intervalo | 0:05 |  | Minutos | 0 | Intervalo | 0:05 |  | Minutos | 0 | Intervalo | 0:05 |  | Minutos | 0 | Intervalo | 0:05 |  | Minutos | 0 | Intervalo | 0:05 |  | Minutos | 0 | Intervalo | 0:05 |  | Minutos | 0 | Intervalo | 0:05 |  | Minutos | 0 | Intervalo | 0:05 |  | Minutos | 0 | Intervalo | 0:05 |  | Minutos | 0 | Intervalo | 0:05 |  | Minutos | 0 | Intervalo | 0:05 |  | Minutos | 0 | Intervalo | 0:05 |  | Minutos | 0 | Intervalo | 0:05 |  | Minutos | 0 | Intervalo | 0:05 |  | Minutos | 0 | Intervalo | 0:05 |  | Minutos | 0 | Intervalo | 0:05 |  | Minutos | 0 | Intervalo | 0:05 |  | Minutos | 0 | Intervalo | 0:05 |  | Minutos | 0 | Intervalo | 0:05 |  | Minutos | 0 | Intervalo | 0:05 |  | Minutos | 0 | Intervalo | 0:05 |  | Minutos | 0 | Intervalo | 0:05 |  | Minutos | 0 | Intervalo | 0:05 |  | Minutos | 0 | Intervalo | 0:05 |  | Minutos | 0 | Intervalo | 0:05 |  | Minutos | 0 | Intervalo | 0:05 |  | Minutos | 0 | Intervalo | 0:05 |  | Minutos | 0 | Intervalo | 0:05 |  | Minutos | 0 | Intervalo | 0:05 |  | Minutos | 0 | Intervalo | 0:05 |  | Minutos | 0 | Intervalo | 0:05 |  | Minutos | 0 | Intervalo | 0:05 |  | Minutos | 0 | Intervalo | 0:05 |  | Minutos | 0 | Intervalo | 0:05 |  | Minutos | 0 | Intervalo | 0:05 |  | Minutos | 0 | Intervalo | 0:05 |  | Minutos | 0 | Intervalo | 0:05 |  | Minutos | 0 | Intervalo | 0:05 |  | Minutos | 0 | Intervalo | 0:05 |  | Minutos | 0 | Intervalo | 0:05 |  | Minutos | 0 | Intervalo | 0:05 |  | Minutos | 0 | Intervalo | 0:05 |  | Minutos | 0 | Intervalo | 0:05 |  | Minutos | 0 | Intervalo | 0:05 |  | Minutos | 0 | Intervalo | 0:05 |  | Minutos | 0 | Intervalo | 0:05 |  | Minutos | 0 | Intervalo | 0:05 |  | Minutos | 0 | Intervalo | 0:05 |  | Minutos | 0 | Intervalo | 0:05 |  | Minutos | 0 | Intervalo | 0:05 |  | Minutos | 0 | Intervalo | 0:05 |  | Minutos | 0 | Intervalo | 0:05 |  | Minutos | 0 | Intervalo | 0:05 |  | Minutos | 0 | Intervalo | 0:05 |  | Minutos | 0 | Intervalo | 0:05 |  | Minutos | 0 | Intervalo | 0:05 |  | Minutos | 0 | Intervalo | 0:05 |  | Minutos | 0 | Intervalo | 0:05 |  | Minutos | 0 | Intervalo | 0:05 |  | Minutos | 0 | Intervalo | 0:05 |  | Minutos | 0 | Intervalo | 0:05 |  | Minutos | 0
Temp | 23.48 | oC | Min/banho | #DIV/0! | Temp | 25.14 | oC | Min/banho | #DIV/0! | Temp | 24.08 | oC | Min/banho | #DIV/0! | Temp | 23.98 | oC | Min/banho | #DIV/0! | Temp | 23.88 | oC | Min/banho | #DIV/0! | Temp | 23.1 | oC | Min/banho | #DIV/0! | Temp | 24.56 | oC | Min/banho | #DIV/0! | Temp | 23.48 | oC | Min/banho | #DIV/0! | Temp | 25.14 | oC | Min/banho | #DIV/0! | Temp | 24.08 | oC | Min/banho | #DIV/0! | Temp | 23.98 | oC | Min/banho | #DIV/0! | Temp | 23.88 | oC | Min/banho | #DIV/0! | Temp | 23.1 | oC | Min/banho | #DIV/0! | Temp | 24.56 | oC | Min/banho | #DIV/0! | Temp | 23.48 | oC | Min/banho | 7.5 | Temp | 25.14 | oC | Min/banho | 2.5 | Temp | 24.08 | oC | Min/banho | #DIV/0! | Temp | 23.98 | oC | Min/banho | #DIV/0! | Temp | 23.88 | oC | Min/banho | #DIV/0! | Temp | 23.1 | oC | Min/banho | #DIV/0! | Temp | 24.56 | oC | Min/banho | #DIV/0! | Temp | 23.48 | oC | Min/banho | #DIV/0! | Temp | 25.14 | oC | Min/banho | #DIV/0! | Temp | 24.08 | oC | Min/banho | #DIV/0! | Temp | 23.98 | oC | Min/banho | #DIV/0! | Temp | 23.88 | oC | Min/banho | #DIV/0! | Temp | 23.1 | oC | Min/banho | #DIV/0! | Temp | 24.56 | oC | Min/banho | #DIV/0! | Temp | 23.48 | oC | Min/banho | #DIV/0! | Temp | 25.14 | oC | Min/banho | #DIV/0! | Temp | 24.08 | oC | Min/banho | #DIV/0! | Temp | 23.98 | oC | Min/banho | #DIV/0! | Temp | 23.88 | oC | Min/banho | #DIV/0! | Temp | 23.1 | oC | Min/banho | #DIV/0! | Temp | 24.56 | oC | Min/banho | #DIV/0! | Temp | 23.48 | oC | Min/banho | #DIV/0! | Temp | 25.14 | oC | Min/banho | #DIV/0! | Temp | 24.08 | oC | Min/banho | #DIV/0! | Temp | 23.98 | oC | Min/banho | #DIV/0! | Temp | 23.88 | oC | Min/banho | #DIV/0! | Temp | 23.1 | oC | Min/banho | #DIV/0! | Temp | 24.56 | oC | Min/banho | #DIV/0! | Temp | 25.96 | oC | Min/banho | #DIV/0! | Temp | 26.52 | oC | Min/banho | #DIV/0! | Temp | 25.78 | oC | Min/banho | #DIV/0! | Temp | 26 | oC | Min/banho | #DIV/0! | Temp | 25.02 | oC | Min/banho | #DIV/0! | Temp | 25.12 | oC | Min/banho | #DIV/0! | Temp | 26.22 | oC | Min/banho | #DIV/0! | Temp | 25.96 | oC | Min/banho | #DIV/0! | Temp | 26.52 | oC | Min/banho | #DIV/0! | Temp | 25.78 | oC | Min/banho | #DIV/0! | Temp | 26 | oC | Min/banho | #DIV/0! | Temp | 25.02 | oC | Min/banho | #DIV/0! | Temp | 25.12 | oC | Min/banho | #DIV/0! | Temp | 26.22 | oC | Min/banho | #DIV/0! | Temp | 25.96 | oC | Min/banho | #DIV/0! | Temp | 26.52 | oC | Min/banho | #DIV/0! | Temp | 25.78 | oC | Min/banho | #DIV/0! | Temp | 26 | oC | Min/banho | #DIV/0! | Temp | 25.02 | oC | Min/banho | #DIV/0! | Temp | 25.12 | oC | Min/banho | #DIV/0! | Temp | 26.22 | oC | Min/banho | #DIV/0! | Temp | 25.96 | oC | Min/banho | #DIV/0! | Temp | 26.52 | oC | Min/banho | #DIV/0! | Temp | 25.78 | oC | Min/banho | #DIV/0! | Temp | 26 | oC | Min/banho | #DIV/0! | Temp | 25.02 | oC | Min/banho | #DIV/0! | Temp | 25.12 | oC | Min/banho | #DIV/0! | Temp | 26.22 | oC | Min/banho | #DIV/0! | Temp | 25.96 | oC | Min/banho | #DIV/0! | Temp | 26.52 | oC | Min/banho | #DIV/0! | Temp | 25.78 | oC | Min/banho | #DIV/0! | Temp | 26 | oC | Min/banho | #DIV/0! | Temp | 25.02 | oC | Min/banho | #DIV/0! | Temp | 25.12 | oC | Min/banho | #DIV/0! | Temp | 26.22 | oC | Min/banho | #DIV/0!
Mês | 11 |  | kW médio | #DIV/0! | Mês | 11 |  | kW médio | #DIV/0! | Mês | 11 |  | kW médio | #DIV/0! | Mês | 12 |  | kW médio | #DIV/0! | Mês | 12 |  | kW médio | #DIV/0! | Mês | 12 |  | kW médio | #DIV/0! | Mês | 12 |  | kW médio | #DIV/0! | Mês | 11 |  | kW médio | #DIV/0! | Mês | 11 |  | kW médio | #DIV/0! | Mês | 11 |  | kW médio | #DIV/0! | Mês | 12 |  | kW médio | #DIV/0! | Mês | 12 |  | kW médio | #DIV/0! | Mês | 12 |  | kW médio | #DIV/0! | Mês | 12 |  | kW médio | #DIV/0! | Mês | 11 |  | kW médio | 1.5216 | Mês | 11 |  | kW médio | 1.368 | Mês | 11 |  | kW médio | #DIV/0! | Mês | 12 |  | kW médio | #DIV/0! | Mês | 12 |  | kW médio | #DIV/0! | Mês | 12 |  | kW médio | #DIV/0! | Mês | 12 |  | kW médio | #DIV/0! | Mês | 11 |  | kW médio | #DIV/0! | Mês | 11 |  | kW médio | #DIV/0! | Mês | 11 |  | kW médio | #DIV/0! | Mês | 12 |  | kW médio | #DIV/0! | Mês | 12 |  | kW médio | #DIV/0! | Mês | 12 |  | kW médio | #DIV/0! | Mês | 12 |  | kW médio | #DIV/0! | Mês | 11 |  | kW médio | #DIV/0! | Mês | 11 |  | kW médio | #DIV/0! | Mês | 11 |  | kW médio | #DIV/0! | Mês | 12 |  | kW médio | #DIV/0! | Mês | 12 |  | kW médio | #DIV/0! | Mês | 12 |  | kW médio | #DIV/0! | Mês | 12 |  | kW médio | #DIV/0! | Mês | 11 |  | kW médio | #DIV/0! | Mês | 11 |  | kW médio | #DIV/0! | Mês | 11 |  | kW médio | #DIV/0! | Mês | 12 |  | kW médio | #DIV/0! | Mês | 12 |  | kW médio | #DIV/0! | Mês | 12 |  | kW médio | #DIV/0! | Mês | 12 |  | kW médio | #DIV/0! | Mês | 12 |  | kW médio | #DIV/0! | Mês | 12 |  | kW médio | #DIV/0! | Mês | 12 |  | kW médio | #DIV/0! | Mês | 12 |  | kW médio | #DIV/0! | Mês | 12 |  | kW médio | #DIV/0! | Mês | 12 |  | kW médio | #DIV/0! | Mês | 12 |  | kW médio | #DIV/0! | Mês | 12 |  | kW médio | #DIV/0! | Mês | 12 |  | kW médio | #DIV/0! | Mês | 12 |  | kW médio | #DIV/0! | Mês | 12 |  | kW médio | #DIV/0! | Mês | 12 |  | kW médio | #DIV/0! | Mês | 12 |  | kW médio | #DIV/0! | Mês | 12 |  | kW médio | #DIV/0! | Mês | 12 |  | kW médio | #DIV/0! | Mês | 12 |  | kW médio | #DIV/0! | Mês | 12 |  | kW médio | #DIV/0! | Mês | 12 |  | kW médio | #DIV/0! | Mês | 12 |  | kW médio | #DIV/0! | Mês | 12 |  | kW médio | #DIV/0! | Mês | 12 |  | kW médio | #DIV/0! | Mês | 12 |  | kW médio | #DIV/0! | Mês | 12 |  | kW médio | #DIV/0! | Mês | 12 |  | kW médio | #DIV/0! | Mês | 12 |  | kW médio | #DIV/0! | Mês | 12 |  | kW médio | #DIV/0! | Mês | 12 |  | kW médio | #DIV/0! | Mês | 12 |  | kW médio | #DIV/0! | Mês | 12 |  | kW médio | #DIV/0! | Mês | 12 |  | kW médio | #DIV/0! | Mês | 12 |  | kW médio | #DIV/0! | Mês | 12 |  | kW médio | #DIV/0! | Mês | 12 |  | kW médio | #DIV/0! | Mês | 12 |  | kW médio | #DIV/0! | Mês | 12 |  | kW médio | #DIV/0!
kW mínimo | 0.1 |  |  |  | kW mínimo | 0.1 |  |  |  | kW mínimo | 0.1 |  |  |  | kW mínimo | 0.1 |  |  |  | kW mínimo | 0.1 |  |  |  | kW mínimo | 0.1 |  |  |  | kW mínimo | 0.1 |  |  |  | kW mínimo | 0.1 |  |  |  | kW mínimo | 0.1 |  |  |  | kW mínimo | 0.1 |  |  |  | kW mínimo | 0.1 |  |  |  | kW mínimo | 0.1 |  |  |  | kW mínimo | 0.1 |  |  |  | kW mínimo | 0.1 |  |  |  | kW mínimo | 0.1 |  |  |  | kW mínimo | 0.1 |  |  |  | kW mínimo | 0.1 |  |  |  | kW mínimo | 0.1 |  |  |  | kW mínimo | 0.1 |  |  |  | kW mínimo | 0.1 |  |  |  | kW mínimo | 0.1 |  |  |  | kW mínimo | 0.1 |  |  |  | kW mínimo | 0.1 |  |  |  | kW mínimo | 0.1 |  |  |  | kW mínimo | 0.1 |  |  |  | kW mínimo | 0.1 |  |  |  | kW mínimo | 0.1 |  |  |  | kW mínimo | 0.1 |  |  |  | kW mínimo | 0.1 |  |  |  | kW mínimo | 0.1 |  |  |  | kW mínimo | 0.1 |  |  |  | kW mínimo | 0.1 |  |  |  | kW mínimo | 0.1 |  |  |  | kW mínimo | 0.1 |  |  |  | kW mínimo | 0.1 |  |  |  | kW mínimo | 0.1 |  |  |  | kW mínimo | 0.1 |  |  |  | kW mínimo | 0.1 |  |  |  | kW mínimo | 0.1 |  |  |  | kW mínimo | 0.1 |  |  |  | kW mínimo | 0.1 |  |  |  | kW mínimo | 0.1 |  |  |  | kW mínimo | 0.1 |  |  |  | kW mínimo | 0.1 |  |  |  | kW mínimo | 0.1 |  |  |  | kW mínimo | 0.1 |  |  |  | kW mínimo | 0.1 |  |  |  | kW mínimo | 0.1 |  |  |  | kW mínimo | 0.1 |  |  |  | kW mínimo | 0.1 |  |  |  | kW mínimo | 0.1 |  |  |  | kW mínimo | 0.1 |  |  |  | kW mínimo | 0.1 |  |  |  | kW mínimo | 0.1 |  |  |  | kW mínimo | 0.1 |  |  |  | kW mínimo | 0.1 |  |  |  | kW mínimo | 0.1 |  |  |  | kW mínimo | 0.1 |  |  |  | kW mínimo | 0.1 |  |  |  | kW mínimo | 0.1 |  |  |  | kW mínimo | 0.1 |  |  |  | kW mínimo | 0.1 |  |  |  | kW mínimo | 0.1 |  |  |  | kW mínimo | 0.1 |  |  |  | kW mínimo | 0.1 |  |  |  | kW mínimo | 0.1 |  |  |  | kW mínimo | 0.1 |  |  |  | kW mínimo | 0.1 |  |  |  | kW mínimo | 0.1 |  |  |  | kW mínimo | 0.1 |  |  |  | kW mínimo | 0.1 |  |  |  | kW mínimo | 0.1 |  |  |  | kW mínimo | 0.1 |  |  |  | kW mínimo | 0.1 |  |  |  | kW mínimo | 0.1 |  |  |  | kW mínimo | 0.1 |  |  |  | kW mínimo | 0.1
Ponta |  |  |  |  | Ponta |  |  |  |  | Ponta |  |  |  |  | Ponta |  |  |  |  | Ponta |  |  |  |  | Ponta |  |  |  |  | Ponta |  |  |  |  | Ponta |  |  |  |  | Ponta |  |  |  |  | Ponta |  |  |  |  | Ponta |  |  |  |  | Ponta |  |  |  |  | Ponta |  |  |  |  | Ponta |  |  |  |  | Ponta |  |  |  |  | Ponta |  |  |  |  | Ponta |  |  |  |  | Ponta |  |  |  |  | Ponta |  |  |  |  | Ponta |  |  |  |  | Ponta |  |  |  |  | Ponta |  |  |  |  | Ponta |  |  |  |  | Ponta |  |  |  |  | Ponta |  |  |  |  | Ponta |  |  |  |  | Ponta |  |  |  |  | Ponta |  |  |  |  | Ponta |  |  |  |  | Ponta |  |  |  |  | Ponta |  |  |  |  | Ponta |  |  |  |  | Ponta |  |  |  |  | Ponta |  |  |  |  | Ponta |  |  |  |  | Ponta |  |  |  |  | Ponta |  |  |  |  | Ponta |  |  |  |  | Ponta |  |  |  |  | Ponta |  |  |  |  | Ponta |  |  |  |  | Ponta |  |  |  |  | Ponta |  |  |  |  | Ponta |  |  |  |  | Ponta |  |  |  |  | Ponta |  |  |  |  | Ponta |  |  |  |  | Ponta |  |  |  |  | Ponta |  |  |  |  | Ponta |  |  |  |  | Ponta |  |  |  |  | Ponta |  |  |  |  | Ponta |  |  |  |  | Ponta |  |  |  |  | Ponta |  |  |  |  | Ponta |  |  |  |  | Ponta |  |  |  |  | Ponta |  |  |  |  | Ponta |  |  |  |  | Ponta |  |  |  |  | Ponta |  |  |  |  | Ponta |  |  |  |  | Ponta |  |  |  |  | Ponta |  |  |  |  | Ponta |  |  |  |  | Ponta |  |  |  |  | Ponta |  |  |  |  | Ponta |  |  |  |  | Ponta |  |  |  |  | Ponta |  |  |  |  | Ponta |  |  |  |  | Ponta |  |  |  |  | Ponta |  |  |  |  | Ponta |  |  |  |  | Ponta |  |  |  |  | Ponta |  |  |  |  | Ponta
| Contagem de tempo | Início | 1 | 0 |  | Contagem de tempo | Início | 1 | 0 |  | Contagem de tempo | Início | 1 | 0 |  | Contagem de tempo | Início | 1 | 0 |  | Contagem de tempo | Início | 1 | 0 |  | Contagem de tempo | Início | 1 | 0 |  | Contagem de tempo | Início | 1 | 0 |  | Contagem de tempo | Início | 1 | 0 |  | Contagem de tempo | Início | 1 | 0 |  | Contagem de tempo | Início | 1 | 0 |  | Contagem de tempo | Início | 1 | 0 |  | Contagem de tempo | Início | 1 | 0 |  | Contagem de tempo | Início | 1 | 0 |  | Contagem de tempo | Início | 1 | 0 |  | Contagem de tempo | Início | 1 | 1 |  | Contagem de tempo | Início | 1 | 1 |  | Contagem de tempo | Início | 1 | 0 |  | Contagem de tempo | Início | 1 | 0 |  | Contagem de tempo | Início | 1 | 0 |  | Contagem de tempo | Início | 1 | 0 |  | Contagem de tempo | Início | 1 | 0 |  | Contagem de tempo | Início | 1 | 0 |  | Contagem de tempo | Início | 1 | 0 |  | Contagem de tempo | Início | 1 | 0 |  | Contagem de tempo | Início | 1 | 0 |  | Contagem de tempo | Início | 1 | 0 |  | Contagem de tempo | Início | 1 | 0 |  | Contagem de tempo | Início | 1 | 0 |  | Contagem de tempo | Início | 1 | 0 |  | Contagem de tempo | Início | 1 | 0 |  | Contagem de tempo | Início | 1 | 0 |  | Contagem de tempo | Início | 1 | 0 |  | Contagem de tempo | Início | 1 | 0 |  | Contagem de tempo | Início | 1 | 0 |  | Contagem de tempo | Início | 1 | 0 |  | Contagem de tempo | Início | 1 | 0 |  | Contagem de tempo | Início | 1 | 0 |  | Contagem de tempo | Início | 1 | 0 |  | Contagem de tempo | Início | 1 | 0 |  | Contagem de tempo | Início | 1 | 0 |  | Contagem de tempo | Início | 1 | 0 |  | Contagem de tempo | Início | 1 | 0 |  | Contagem de tempo | Início | 1 | 0 |  | Contagem de tempo | Início | 1 | 0 |  | Contagem de tempo | Início | 1 | 0 |  | Contagem de tempo | Início | 1 | 0 |  | Contagem de tempo | Início | 1 | 0 |  | Contagem de tempo | Início | 1 | 0 |  | Contagem de tempo | Início | 1 | 0 |  | Contagem de tempo | Início | 1 | 0 |  | Contagem de tempo | Início | 1 | 0 |  | Contagem de tempo | Início | 1 | 0 |  | Contagem de tempo | Início | 1 | 0 |  | Contagem de tempo | Início | 1 | 0 |  | Contagem de tempo | Início | 1 | 0 |  | Contagem de tempo | Início | 1 | 0 |  | Contagem de tempo | Início | 1 | 0 |  | Contagem de tempo | Início | 1 | 0 |  | Contagem de tempo | Início | 1 | 0 |  | Contagem de tempo | Início | 1 | 0 |  | Contagem de tempo | Início | 1 | 0 |  | Contagem de tempo | Início | 1 | 0 |  | Contagem de tempo | Início | 1 | 0 |  | Contagem de tempo | Início | 1 | 0 |  | Contagem de tempo | Início | 1 | 0 |  | Contagem de tempo | Início | 1 | 0 |  | Contagem de tempo | Início | 1 | 0 |  | Contagem de tempo | Início | 1 | 0 |  | Contagem de tempo | Início | 1 | 0 |  | Contagem de tempo | Início | 1 | 0 |  | Contagem de tempo | Início | 1 | 0 |  | Contagem de tempo | Início | 1 | 0 |  | Contagem de tempo | Início | 1 | 0 |  | Contagem de tempo | Início | 1 | 0 |  | Contagem de tempo | Início | 1 | 0 |  | Contagem de tempo | Início | 1 | 0 |  | Contagem de tempo | Início | 1 | 0
|  | Meio | 2 | 0 |  |  | Meio | 2 | 0 |  |  | Meio | 2 | 0 |  |  | Meio | 2 | 0 |  |  | Meio | 2 | 0 |  |  | Meio | 2 | 0 |  |  | Meio | 2 | 0 |  |  | Meio | 2 | 0 |  |  | Meio | 2 | 0 |  |  | Meio | 2 | 0 |  |  | Meio | 2 | 0 |  |  | Meio | 2 | 0 |  |  | Meio | 2 | 0 |  |  | Meio | 2 | 0 |  |  | Meio | 2 | 0 |  |  | Meio | 2 | 0 |  |  | Meio | 2 | 0 |  |  | Meio | 2 | 0 |  |  | Meio | 2 | 0 |  |  | Meio | 2 | 0 |  |  | Meio | 2 | 0 |  |  | Meio | 2 | 0 |  |  | Meio | 2 | 0 |  |  | Meio | 2 | 0 |  |  | Meio | 2 | 0 |  |  | Meio | 2 | 0 |  |  | Meio | 2 | 0 |  |  | Meio | 2 | 0 |  |  | Meio | 2 | 0 |  |  | Meio | 2 | 0 |  |  | Meio | 2 | 0 |  |  | Meio | 2 | 0 |  |  | Meio | 2 | 0 |  |  | Meio | 2 | 0 |  |  | Meio | 2 | 0 |  |  | Meio | 2 | 0 |  |  | Meio | 2 | 0 |  |  | Meio | 2 | 0 |  |  | Meio | 2 | 0 |  |  | Meio | 2 | 0 |  |  | Meio | 2 | 0 |  |  | Meio | 2 | 0 |  |  | Meio | 2 | 0 |  |  | Meio | 2 | 0 |  |  | Meio | 2 | 0 |  |  | Meio | 2 | 0 |  |  | Meio | 2 | 0 |  |  | Meio | 2 | 0 |  |  | Meio | 2 | 0 |  |  | Meio | 2 | 0 |  |  | Meio | 2 | 0 |  |  | Meio | 2 | 0 |  |  | Meio | 2 | 0 |  |  | Meio | 2 | 0 |  |  | Meio | 2 | 0 |  |  | Meio | 2 | 0 |  |  | Meio | 2 | 0 |  |  | Meio | 2 | 0 |  |  | Meio | 2 | 0 |  |  | Meio | 2 | 0 |  |  | Meio | 2 | 0 |  |  | Meio | 2 | 0 |  |  | Meio | 2 | 0 |  |  | Meio | 2 | 0 |  |  | Meio | 2 | 0 |  |  | Meio | 2 | 0 |  |  | Meio | 2 | 0 |  |  | Meio | 2 | 0 |  |  | Meio | 2 | 0 |  |  | Meio | 2 | 0 |  |  | Meio | 2 | 0 |  |  | Meio | 2 | 0 |  |  | Meio | 2 | 0 |  |  | Meio | 2 | 0 |  |  | Meio | 2 | 0 |  |  | Meio | 2 | 0 |  |  | Meio | 2 | 0
|  | Fim | 3 | 0 |  |  | Fim | 3 | 0 |  |  | Fim | 3 | 0 |  |  | Fim | 3 | 0 |  |  | Fim | 3 | 0 |  |  | Fim | 3 | 0 |  |  | Fim | 3 | 0 |  |  | Fim | 3 | 0 |  |  | Fim | 3 | 0 |  |  | Fim | 3 | 0 |  |  | Fim | 3 | 0 |  |  | Fim | 3 | 0 |  |  | Fim | 3 | 0 |  |  | Fim | 3 | 0 |  |  | Fim | 3 | 0 |  |  | Fim | 3 | 0 |  |  | Fim | 3 | 0 |  |  | Fim | 3 | 0 |  |  | Fim | 3 | 0 |  |  | Fim | 3 | 0 |  |  | Fim | 3 | 0 |  |  | Fim | 3 | 0 |  |  | Fim | 3 | 0 |  |  | Fim | 3 | 0 |  |  | Fim | 3 | 0 |  |  | Fim | 3 | 0 |  |  | Fim | 3 | 0 |  |  | Fim | 3 | 0 |  |  | Fim | 3 | 0 |  |  | Fim | 3 | 0 |  |  | Fim | 3 | 0 |  |  | Fim | 3 | 0 |  |  | Fim | 3 | 0 |  |  | Fim | 3 | 0 |  |  | Fim | 3 | 0 |  |  | Fim | 3 | 0 |  |  | Fim | 3 | 0 |  |  | Fim | 3 | 0 |  |  | Fim | 3 | 0 |  |  | Fim | 3 | 0 |  |  | Fim | 3 | 0 |  |  | Fim | 3 | 0 |  |  | Fim | 3 | 0 |  |  | Fim | 3 | 0 |  |  | Fim | 3 | 0 |  |  | Fim | 3 | 0 |  |  | Fim | 3 | 0 |  |  | Fim | 3 | 0 |  |  | Fim | 3 | 0 |  |  | Fim | 3 | 0 |  |  | Fim | 3 | 0 |  |  | Fim | 3 | 0 |  |  | Fim | 3 | 0 |  |  | Fim | 3 | 0 |  |  | Fim | 3 | 0 |  |  | Fim | 3 | 0 |  |  | Fim | 3 | 0 |  |  | Fim | 3 | 0 |  |  | Fim | 3 | 0 |  |  | Fim | 3 | 0 |  |  | Fim | 3 | 0 |  |  | Fim | 3 | 0 |  |  | Fim | 3 | 0 |  |  | Fim | 3 | 0 |  |  | Fim | 3 | 0 |  |  | Fim | 3 | 0 |  |  | Fim | 3 | 0 |  |  | Fim | 3 | 0 |  |  | Fim | 3 | 0 |  |  | Fim | 3 | 0 |  |  | Fim | 3 | 0 |  |  | Fim | 3 | 0 |  |  | Fim | 3 | 0 |  |  | Fim | 3 | 0 |  |  | Fim | 3 | 0 |  |  | Fim | 3 | 0 |  |  | Fim | 3 | 0
Demanda ponta | 0 | kW | Banhos | 0 | Demanda ponta | 0 | kW | Banhos | 0 | Demanda ponta | 0 | kW | Banhos | 0 | Demanda ponta | 0 | kW | Banhos | 0 | Demanda ponta | 0 | kW | Banhos | 0 | Demanda ponta | 0 | kW | Banhos | 0 | Demanda ponta | 0 | kW | Banhos | 0 | Demanda ponta | 0 | kW | Banhos | 0 | Demanda ponta | 0 | kW | Banhos | 0 | Demanda ponta | 0 | kW | Banhos | 0 | Demanda ponta | 0 | kW | Banhos | 0 | Demanda ponta | 0 | kW | Banhos | 0 | Demanda ponta | 0 | kW | Banhos | 0 | Demanda ponta | 0 | kW | Banhos | 0 | Demanda ponta | 0.0384 | kW | Banhos | 1 | Demanda ponta | 0.0282 | kW | Banhos | 1 | Demanda ponta | 0 | kW | Banhos | 0 | Demanda ponta | 0 | kW | Banhos | 0 | Demanda ponta | 0 | kW | Banhos | 0 | Demanda ponta | 0 | kW | Banhos | 0 | Demanda ponta | 0 | kW | Banhos | 0 | Demanda ponta | 0 | kW | Banhos | 0 | Demanda ponta | 0 | kW | Banhos | 0 | Demanda ponta | 0 | kW | Banhos | 0 | Demanda ponta | 0 | kW | Banhos | 0 | Demanda ponta | 0 | kW | Banhos | 0 | Demanda ponta | 0 | kW | Banhos | 0 | Demanda ponta | 0 | kW | Banhos | 0 | Demanda ponta | 0 | kW | Banhos | 0 | Demanda ponta | 0 | kW | Banhos | 0 | Demanda ponta | 0 | kW | Banhos | 0 | Demanda ponta | 0 | kW | Banhos | 0 | Demanda ponta | 0 | kW | Banhos | 0 | Demanda ponta | 0 | kW | Banhos | 0 | Demanda ponta | 0 | kW | Banhos | 0 | Demanda ponta | 0 | kW | Banhos | 0 | Demanda ponta | 0 | kW | Banhos | 0 | Demanda ponta | 0 | kW | Banhos | 0 | Demanda ponta | 0 | kW | Banhos | 0 | Demanda ponta | 0 | kW | Banhos | 0 | Demanda ponta | 0 | kW | Banhos | 0 | Demanda ponta | 0 | kW | Banhos | 0 | Demanda ponta | 0 | kW | Banhos | 0 | Demanda ponta | 0 | kW | Banhos | 0 | Demanda ponta | 0 | kW | Banhos | 0 | Demanda ponta | 0 | kW | Banhos | 0 | Demanda ponta | 0 | kW | Banhos | 0 | Demanda ponta | 0 | kW | Banhos | 0 | Demanda ponta | 0 | kW | Banhos | 0 | Demanda ponta | 0 | kW | Banhos | 0 | Demanda ponta | 0 | kW | Banhos | 0 | Demanda ponta | 0 | kW | Banhos | 0 | Demanda ponta | 0 | kW | Banhos | 0 | Demanda ponta | 0 | kW | Banhos | 0 | Demanda ponta | 0 | kW | Banhos | 0 | Demanda ponta | 0 | kW | Banhos | 0 | Demanda ponta | 0 | kW | Banhos | 0 | Demanda ponta | 0 | kW | Banhos | 0 | Demanda ponta | 0 | kW | Banhos | 0 | Demanda ponta | 0 | kW | Banhos | 0 | Demanda ponta | 0 | kW | Banhos | 0 | Demanda ponta | 0 | kW | Banhos | 0 | Demanda ponta | 0 | kW | Banhos | 0 | Demanda ponta | 0 | kW | Banhos | 0 | Demanda ponta | 0 | kW | Banhos | 0 | Demanda ponta | 0 | kW | Banhos | 0 | Demanda ponta | 0 | kW | Banhos | 0 | Demanda ponta | 0 | kW | Banhos | 0 | Demanda ponta | 0 | kW | Banhos | 0 | Demanda ponta | 0 | kW | Banhos | 0 | Demanda ponta | 0 | kW | Banhos | 0 | Demanda ponta | 0 | kW | Banhos | 0 | Demanda ponta | 0 | kW | Banhos | 0 | Demanda ponta | 0 | kW | Banhos | 0 | Demanda ponta | 0 | kW | Banhos | 0 | Demanda ponta | 0 | kW | Banhos | 0 | Demanda ponta | 0 | kW | Banhos | 0
kWh total | 0 | kWh | Minutos | 0 | kWh total | 0 | kWh | Minutos | 0 | kWh total | 0 | kWh | Minutos | 0 | kWh total | 0 | kWh | Minutos | 0 | kWh total | 0 | kWh | Minutos | 0 | kWh total | 0 | kWh | Minutos | 0 | kWh total | 0 | kWh | Minutos | 0 | kWh total | 0 | kWh | Minutos | 0 | kWh total | 0 | kWh | Minutos | 0 | kWh total | 0 | kWh | Minutos | 0 | kWh total | 0 | kWh | Minutos | 0 | kWh total | 0 | kWh | Minutos | 0 | kWh total | 0 | kWh | Minutos | 0 | kWh total | 0 | kWh | Minutos | 0 | kWh total | 0.1152 | kWh | Minutos | 2.5 | kWh total | 0.0846 | kWh | Minutos | 2.5 | kWh total | 0 | kWh | Minutos | 0 | kWh total | 0 | kWh | Minutos | 0 | kWh total | 0 | kWh | Minutos | 0 | kWh total | 0 | kWh | Minutos | 0 | kWh total | 0 | kWh | Minutos | 0 | kWh total | 0 | kWh | Minutos | 0 | kWh total | 0 | kWh | Minutos | 0 | kWh total | 0 | kWh | Minutos | 0 | kWh total | 0 | kWh | Minutos | 0 | kWh total | 0 | kWh | Minutos | 0 | kWh total | 0 | kWh | Minutos | 0 | kWh total | 0 | kWh | Minutos | 0 | kWh total | 0 | kWh | Minutos | 0 | kWh total | 0 | kWh | Minutos | 0 | kWh total | 0 | kWh | Minutos | 0 | kWh total | 0 | kWh | Minutos | 0 | kWh total | 0 | kWh | Minutos | 0 | kWh total | 0 | kWh | Minutos | 0 | kWh total | 0 | kWh | Minutos | 0 | kWh total | 0 | kWh | Minutos | 0 | kWh total | 0 | kWh | Minutos | 0 | kWh total | 0 | kWh | Minutos | 0 | kWh total | 0 | kWh | Minutos | 0 | kWh total | 0 | kWh | Minutos | 0 | kWh total | 0 | kWh | Minutos | 0 | kWh total | 0 | kWh | Minutos | 0 | kWh total | 0 | kWh | Minutos | 0 | kWh total | 0 | kWh | Minutos | 0 | kWh total | 0 | kWh | Minutos | 0 | kWh total | 0 | kWh | Minutos | 0 | kWh total | 0 | kWh | Minutos | 0 | kWh total | 0 | kWh | Minutos | 0 | kWh total | 0 | kWh | Minutos | 0 | kWh total | 0 | kWh | Minutos | 0 | kWh total | 0 | kWh | Minutos | 0 | kWh total | 0 | kWh | Minutos | 0 | kWh total | 0 | kWh | Minutos | 0 | kWh total | 0 | kWh | Minutos | 0 | kWh total | 0 | kWh | Minutos | 0 | kWh total | 0 | kWh | Minutos | 0 | kWh total | 0 | kWh | Minutos | 0 | kWh total | 0 | kWh | Minutos | 0 | kWh total | 0 | kWh | Minutos | 0 | kWh total | 0 | kWh | Minutos | 0 | kWh total | 0 | kWh | Minutos | 0 | kWh total | 0 | kWh | Minutos | 0 | kWh total | 0 | kWh | Minutos | 0 | kWh total | 0 | kWh | Minutos | 0 | kWh total | 0 | kWh | Minutos | 0 | kWh total | 0 | kWh | Minutos | 0 | kWh total | 0 | kWh | Minutos | 0 | kWh total | 0 | kWh | Minutos | 0 | kWh total | 0 | kWh | Minutos | 0 | kWh total | 0 | kWh | Minutos | 0 | kWh total | 0 | kWh | Minutos | 0 | kWh total | 0 | kWh | Minutos | 0 | kWh total | 0 | kWh | Minutos | 0 | kWh total | 0 | kWh | Minutos | 0 | kWh total | 0 | kWh | Minutos | 0 | kWh total | 0 | kWh | Minutos | 0 | kWh total | 0 | kWh | Minutos | 0
FCP | #DIV/0! |  | Min/banho | #DIV/0! | FCP | #DIV/0! |  | Min/banho | #DIV/0! | FCP | #DIV/0! |  | Min/banho | #DIV/0! | FCP | #DIV/0! |  | Min/banho | #DIV/0! | FCP | #DIV/0! |  | Min/banho | #DIV/0! | FCP | #DIV/0! |  | Min/banho | #DIV/0! | FCP | #DIV/0! |  | Min/banho | #DIV/0! | FCP | #DIV/0! |  | Min/banho | #DIV/0! | FCP | #DIV/0! |  | Min/banho | #DIV/0! | FCP | #DIV/0! |  | Min/banho | #DIV/0! | FCP | #DIV/0! |  | Min/banho | #DIV/0! | FCP | #DIV/0! |  | Min/banho | #DIV/0! | FCP | #DIV/0! |  | Min/banho | #DIV/0! | FCP | #DIV/0! |  | Min/banho | #DIV/0! | FCP | 20.19% |  | Min/banho | 2.5 | FCP | 49.47% |  | Min/banho | 2.5 | FCP | #DIV/0! |  | Min/banho | 0 | FCP | #DIV/0! |  | Min/banho | #DIV/0! | FCP | #DIV/0! |  | Min/banho | #DIV/0! | FCP | #DIV/0! |  | Min/banho | #DIV/0! | FCP | #DIV/0! |  | Min/banho | #DIV/0! | FCP | #DIV/0! |  | Min/banho | #DIV/0! | FCP | #DIV/0! |  | Min/banho | #DIV/0! | FCP | #DIV/0! |  | Min/banho | 0 | FCP | #DIV/0! |  | Min/banho | #DIV/0! | FCP | #DIV/0! |  | Min/banho | #DIV/0! | FCP | #DIV/0! |  | Min/banho | #DIV/0! | FCP | #DIV/0! |  | Min/banho | #DIV/0! | FCP | #DIV/0! |  | Min/banho | #DIV/0! | FCP | #DIV/0! |  | Min/banho | #DIV/0! | FCP | #DIV/0! |  | Min/banho | #DIV/0! | FCP | #DIV/0! |  | Min/banho | #DIV/0! | FCP | #DIV/0! |  | Min/banho | #DIV/0! | FCP | #DIV/0! |  | Min/banho | #DIV/0! | FCP | #DIV/0! |  | Min/banho | #DIV/0! | FCP | #DIV/0! |  | Min/banho | #DIV/0! | FCP | #DIV/0! |  | Min/banho | #DIV/0! | FCP | #DIV/0! |  | Min/banho | 0 | FCP | #DIV/0! |  | Min/banho | #DIV/0! | FCP | #DIV/0! |  | Min/banho | #DIV/0! | FCP | #DIV/0! |  | Min/banho | 0 | FCP | #DIV/0! |  | Min/banho | #DIV/0! | FCP | #DIV/0! |  | Min/banho | #DIV/0! | FCP | #DIV/0! |  | Min/banho | 0 | FCP | #DIV/0! |  | Min/banho | 0 | FCP | #DIV/0! |  | Min/banho | #DIV/0! | FCP | #DIV/0! |  | Min/banho | #DIV/0! | FCP | #DIV/0! |  | Min/banho | #DIV/0! | FCP | #DIV/0! |  | Min/banho | #DIV/0! | FCP | #DIV/0! |  | Min/banho | 0 | FCP | #DIV/0! |  | Min/banho | 0 | FCP | #DIV/0! |  | Min/banho | 0 | FCP | #DIV/0! |  | Min/banho | #DIV/0! | FCP | #DIV/0! |  | Min/banho | #DIV/0! | FCP | #DIV/0! |  | Min/banho | 0 | FCP | #DIV/0! |  | Min/banho | 0 | FCP | #DIV/0! |  | Min/banho | #DIV/0! | FCP | #DIV/0! |  | Min/banho | 0 | FCP | #DIV/0! |  | Min/banho | #DIV/0! | FCP | #DIV/0! |  | Min/banho | #DIV/0! | FCP | #DIV/0! |  | Min/banho | #DIV/0! | FCP | #DIV/0! |  | Min/banho | #DIV/0! | FCP | #DIV/0! |  | Min/banho | #DIV/0! | FCP | #DIV/0! |  | Min/banho | 0 | FCP | #DIV/0! |  | Min/banho | 0 | FCP | #DIV/0! |  | Min/banho | 0 | FCP | #DIV/0! |  | Min/banho | 0 | FCP | #DIV/0! |  | Min/banho | 0 | FCP | #DIV/0! |  | Min/banho | #DIV/0! | FCP | #DIV/0! |  | Min/banho | 0 | FCP | #DIV/0! |  | Min/banho | 0 | FCP | #DIV/0! |  | Min/banho | #DIV/0! | FCP | #DIV/0! |  | Min/banho | #DIV/0! | FCP | #DIV/0! |  | Min/banho | #DIV/0! | FCP | #DIV/0! |  | Min/banho | #DIV/0! | FCP | #DIV/0! |  | Min/banho | #DIV/0! | FCP | #DIV/0! |  | Min/banho | 0
Períodos ponta | 48 |  | kW médio | #DIV/0! | Períodos ponta | 48 |  | kW médio | #DIV/0! | Períodos ponta | 48 |  | kW médio | #DIV/0! | Períodos ponta | 48 |  | kW médio | #DIV/0! | Períodos ponta | 48 |  | kW médio | #DIV/0! | Períodos ponta | 48 |  | kW médio | #DIV/0! | Períodos ponta | 48 |  | kW médio | #DIV/0! | Períodos ponta | 48 |  | kW médio | #DIV/0! | Períodos ponta | 48 |  | kW médio | #DIV/0! | Períodos ponta | 48 |  | kW médio | #DIV/0! | Períodos ponta | 48 |  | kW médio | #DIV/0! | Períodos ponta | 48 |  | kW médio | #DIV/0! | Períodos ponta | 48 |  | kW médio | #DIV/0! | Períodos ponta | 48 |  | kW médio | #DIV/0! | Períodos ponta | 36 |  | kW médio | 2.7648 | Períodos ponta | 36 |  | kW médio | 2.0304 | Períodos ponta | 48 |  | kW médio | 0 | Períodos ponta | 48 |  | kW médio | #DIV/0! | Períodos ponta | 48 |  | kW médio | #DIV/0! | Períodos ponta | 48 |  | kW médio | #DIV/0! | Períodos ponta | 48 |  | kW médio | #DIV/0! | Períodos ponta | 48 |  | kW médio | #DIV/0! | Períodos ponta | 48 |  | kW médio | #DIV/0! | Períodos ponta | 48 |  | kW médio | 0 | Períodos ponta | 48 |  | kW médio | #DIV/0! | Períodos ponta | 48 |  | kW médio | #DIV/0! | Períodos ponta | 48 |  | kW médio | #DIV/0! | Períodos ponta | 48 |  | kW médio | #DIV/0! | Períodos ponta | 48 |  | kW médio | #DIV/0! | Períodos ponta | 48 |  | kW médio | #DIV/0! | Períodos ponta | 48 |  | kW médio | #DIV/0! | Períodos ponta | 48 |  | kW médio | #DIV/0! | Períodos ponta | 48 |  | kW médio | #DIV/0! | Períodos ponta | 48 |  | kW médio | #DIV/0! | Períodos ponta | 48 |  | kW médio | #DIV/0! | Períodos ponta | 48 |  | kW médio | #DIV/0! | Períodos ponta | 48 |  | kW médio | #DIV/0! | Períodos ponta | 48 |  | kW médio | 0 | Períodos ponta | 48 |  | kW médio | #DIV/0! | Períodos ponta | 48 |  | kW médio | #DIV/0! | Períodos ponta | 48 |  | kW médio | 0 | Períodos ponta | 48 |  | kW médio | #DIV/0! | Períodos ponta | 48 |  | kW médio | #DIV/0! | Períodos ponta | 48 |  | kW médio | 0 | Períodos ponta | 48 |  | kW médio | 0 | Períodos ponta | 48 |  | kW médio | #DIV/0! | Períodos ponta | 48 |  | kW médio | #DIV/0! | Períodos ponta | 48 |  | kW médio | #DIV/0! | Períodos ponta | 48 |  | kW médio | #DIV/0! | Períodos ponta | 48 |  | kW médio | 0 | Períodos ponta | 48 |  | kW médio | 0 | Períodos ponta | 48 |  | kW médio | 0 | Períodos ponta | 48 |  | kW médio | #DIV/0! | Períodos ponta | 48 |  | kW médio | #DIV/0! | Períodos ponta | 48 |  | kW médio | 0 | Períodos ponta | 48 |  | kW médio | 0 | Períodos ponta | 48 |  | kW médio | #DIV/0! | Períodos ponta | 48 |  | kW médio | 0 | Períodos ponta | 48 |  | kW médio | #DIV/0! | Períodos ponta | 48 |  | kW médio | #DIV/0! | Períodos ponta | 48 |  | kW médio | #DIV/0! | Períodos ponta | 48 |  | kW médio | #DIV/0! | Períodos ponta | 48 |  | kW médio | #DIV/0! | Períodos ponta | 48 |  | kW médio | 0 | Períodos ponta | 48 |  | kW médio | 0 | Períodos ponta | 48 |  | kW médio | 0 | Períodos ponta | 48 |  | kW médio | 0 | Períodos ponta | 48 |  | kW médio | 0 | Períodos ponta | 48 |  | kW médio | #DIV/0! | Períodos ponta | 48 |  | kW médio | 0 | Períodos ponta | 48 |  | kW médio | 0 | Períodos ponta | 48 |  | kW médio | #DIV/0! | Períodos ponta | 48 |  | kW médio | #DIV/0! | Períodos ponta | 48 |  | kW médio | #DIV/0! | Períodos ponta | 48 |  | kW médio | #DIV/0! | Períodos ponta | 48 |  | kW médio | #DIV/0! | Períodos ponta | 48 |  | kW médio | 0
Hora | kW | Ponta | Temp | Banhos | Hora | kW | Ponta | Temp | Banhos | Hora | kW | Ponta | Temp | Banhos | Hora | kW | Ponta | Temp | Banhos | Hora | kW | Ponta | Temp | Banhos | Hora | kW | Ponta | Temp | Banhos | Hora | kW | Ponta | Temp | Banhos | Hora | kW | Ponta | Temp | Banhos | Hora | kW | Ponta | Temp | Banhos | Hora | kW | Ponta | Temp | Banhos | Hora | kW | Ponta | Temp | Banhos | Hora | kW | Ponta | Temp | Banhos | Hora | kW | Ponta | Temp | Banhos | Hora | kW | Ponta | Temp | Banhos | Hora | kW | Ponta | Temp | Banhos | Hora | kW | Ponta | Temp | Banhos | Hora | kW | Ponta | Temp | Banhos | Hora | kW | Ponta | Temp | Banhos | Hora | kW | Ponta | Temp | Banhos | Hora | kW | Ponta | Temp | Banhos | Hora | kW | Ponta | Temp | Banhos | Hora | kW | Ponta | Temp | Banhos | Hora | kW | Ponta | Temp | Banhos | Hora | kW | Ponta | Temp | Banhos | Hora | kW | Ponta | Temp | Banhos | Hora | kW | Ponta | Temp | Banhos | Hora | kW | Ponta | Temp | Banhos | Hora | kW | Ponta | Temp | Banhos | Hora | kW | Ponta | Temp | Banhos | Hora | kW | Ponta | Temp | Banhos | Hora | kW | Ponta | Temp | Banhos | Hora | kW | Ponta | Temp | Banhos | Hora | kW | Ponta | Temp | Banhos | Hora | kW | Ponta | Temp | Banhos | Hora | kW | Ponta | Temp | Banhos | Hora | kW | Ponta | Temp | Banhos | Hora | kW | Ponta | Temp | Banhos | Hora | kW | Ponta | Temp | Banhos | Hora | kW | Ponta | Temp | Banhos | Hora | kW | Ponta | Temp | Banhos | Hora | kW | Ponta | Temp | Banhos | Hora | kW | Ponta | Temp | Banhos | Hora | kW | Ponta | Temp | Banhos | Hora | kW | Ponta | Temp | Banhos | Hora | kW | Ponta | Temp | Banhos | Hora | kW | Ponta | Temp | Banhos | Hora | kW | Ponta | Temp | Banhos | Hora | kW | Ponta | Temp | Banhos | Hora | kW | Ponta | Temp | Banhos | Hora | kW | Ponta | Temp | Banhos | Hora | kW | Ponta | Temp | Banhos | Hora | kW | Ponta | Temp | Banhos | Hora | kW | Ponta | Temp | Banhos | Hora | kW | Ponta | Temp | Banhos | Hora | kW | Ponta | Temp | Banhos | Hora | kW | Ponta | Temp | Banhos | Hora | kW | Ponta | Temp | Banhos | Hora | kW | Ponta | Temp | Banhos | Hora | kW | Ponta | Temp | Banhos | Hora | kW | Ponta | Temp | Banhos | Hora | kW | Ponta | Temp | Banhos | Hora | kW | Ponta | Temp | Banhos | Hora | kW | Ponta | Temp | Banhos | Hora | kW | Ponta | Temp | Banhos | Hora | kW | Ponta | Temp | Banhos | Hora | kW | Ponta | Temp | Banhos | Hora | kW | Ponta | Temp | Banhos | Hora | kW | Ponta | Temp | Banhos | Hora | kW | Ponta | Temp | Banhos | Hora | kW | Ponta | Temp | Banhos | Hora | kW | Ponta | Temp | Banhos | Hora | kW | Ponta | Temp | Banhos | Hora | kW | Ponta | Temp | Banhos | Hora | kW | Ponta | Temp | Banhos | Hora | kW | Ponta | Temp | Banhos | Hora | kW | Ponta | Temp | Banhos | Hora | kW | Ponta | Temp | Banhos
0:00 | 0 | FP | 23.48 |  | 0:00 | 0 | FP | 25.14 |  | 0:00 | 0 | FP | 24.08 |  | 0:00 | 0 | FP | 23.98 |  | 0:00 | 0 | FP | 23.88 |  | 0:00 | 0 | FP | 23.1 |  | 0:00 | 0 | FP | 24.56 |  | 0:00 | 0 | FP | 23.48 |  | 0:00 | 0 | FP | 25.14 |  | 0:00 | 0 | FP | 24.08 |  | 0:00 | 0 | FP | 23.98 |  | 0:00 | 0 | FP | 23.88 |  | 0:00 | 0 | FP | 23.1 |  | 0:00 | 0 | FP | 24.56 |  | 0:00 | 0 | FP | 23.48 |  | 0:00 | 0 | FP | 25.14 |  | 0:00 | 0 | FP | 24.08 |  | 0:00 | 0 | FP | 23.98 |  | 0:00 | 0 | FP | 23.88 |  | 0:00 | 0 | FP | 23.1 |  | 0:00 | 0 | FP | 24.56 |  | 0:00 | 0 | FP | 23.48 |  | 0:00 | 0 | FP | 25.14 |  | 0:00 | 0 | FP | 24.08 |  | 0:00 | 0 | FP | 23.98 |  | 0:00 | 0 | FP | 23.88 |  | 0:00 | 0 | FP | 23.1 |  | 0:00 | 0 | FP | 24.56 |  | 0:00 | 0 | FP | 23.48 |  | 0:00 | 0 | FP | 25.14 |  | 0:00 | 0 | FP | 24.08 |  | 0:00 | 0 | FP | 23.98 |  | 0:00 | 0 | FP | 23.88 |  | 0:00 | 0 | FP | 23.1 |  | 0:00 | 0 | FP | 24.56 |  | 0:00 | 0 | FP | 23.48 |  | 0:00 | 0 | FP | 25.14 |  | 0:00 | 0 | FP | 24.08 |  | 0:00 | 0 | FP | 23.98 |  | 0:00 | 0 | FP | 23.88 |  | 0:00 | 0 | FP | 23.1 |  | 0:00 | 0 | FP | 24.56 |  | 0:00 | 0 | FP | 25.96 |  | 0:00 | 0 | FP | 26.52 |  | 0:00 | 0 | FP | 25.78 |  | 0:00 | 0 | FP | 26 |  | 0:00 | 0 | FP | 25.02 |  | 0:00 | 0 | FP | 25.12 |  | 0:00 | 0 | FP | 26.22 |  | 0:00 | 0 | FP | 25.96 |  | 0:00 | 0 | FP | 26.52 |  | 0:00 | 0 | FP | 25.78 |  | 0:00 | 0 | FP | 26 |  | 0:00 | 0 | FP | 25.02 |  | 0:00 | 0 | FP | 25.12 |  | 0:00 | 0 | FP | 26.22 |  | 0:00 | 0 | FP | 25.96 |  | 0:00 | 0 | FP | 26.52 |  | 0:00 | 0 | FP | 25.78 |  | 0:00 | 0 | FP | 26 |  | 0:00 | 0 | FP | 25.02 |  | 0:00 | 0 | FP | 25.12 |  | 0:00 | 0 | FP | 26.22 |  | 0:00 | 0 | FP | 25.96 |  | 0:00 | 0 | FP | 26.52 |  | 0:00 | 0 | FP | 25.78 |  | 0:00 | 0 | FP | 26 |  | 0:00 | 0 | FP | 25.02 |  | 0:00 | 0 | FP | 25.12 |  | 0:00 | 0 | FP | 26.22 |  | 0:00 | 0 | FP | 25.96 |  | 0:00 | 0 | FP | 26.52 |  | 0:00 | 0 | FP | 25.78 |  | 0:00 | 0 | FP | 26 |  | 0:00 | 0 | FP | 25.02 |  | 0:00 | 0 | FP | 25.12 |  | 0:00 | 0 | FP | 26.22
0:05 | 0 | FP | 23.48 |  | 0:05 | 0 | FP | 25.14 |  | 0:05 | 0 | FP | 24.08 |  | 0:05 | 0 | FP | 23.98 |  | 0:05 | 0 | FP | 23.88 |  | 0:05 | 0 | FP | 23.1 |  | 0:05 | 0 | FP | 24.56 |  | 0:05 | 0 | FP | 23.48 |  | 0:05 | 0 | FP | 25.14 |  | 0:05 | 0 | FP | 24.08 |  | 0:05 | 0 | FP | 23.98 |  | 0:05 | 0 | FP | 23.88 |  | 0:05 | 0 | FP | 23.1 |  | 0:05 | 0 | FP | 24.56 |  | 0:05 | 0 | FP | 23.48 |  | 0:05 | 0 | FP | 25.14 |  | 0:05 | 0 | FP | 24.08 |  | 0:05 | 0 | FP | 23.98 |  | 0:05 | 0 | FP | 23.88 |  | 0:05 | 0 | FP | 23.1 |  | 0:05 | 0 | FP | 24.56 |  | 0:05 | 0 | FP | 23.48 |  | 0:05 | 0 | FP | 25.14 |  | 0:05 | 0 | FP | 24.08 |  | 0:05 | 0 | FP | 23.98 |  | 0:05 | 0 | FP | 23.88 |  | 0:05 | 0 | FP | 23.1 |  | 0:05 | 0 | FP | 24.56 |  | 0:05 | 0 | FP | 23.48 |  | 0:05 | 0 | FP | 25.14 |  | 0:05 | 0 | FP | 24.08 |  | 0:05 | 0 | FP | 23.98 |  | 0:05 | 0 | FP | 23.88 |  | 0:05 | 0 | FP | 23.1 |  | 0:05 | 0 | FP | 24.56 |  | 0:05 | 0 | FP | 23.48 |  | 0:05 | 0 | FP | 25.14 |  | 0:05 | 0 | FP | 24.08 |  | 0:05 | 0 | FP | 23.98 |  | 0:05 | 0 | FP | 23.88 |  | 0:05 | 0 | FP | 23.1 |  | 0:05 | 0 | FP | 24.56 |  | 0:00 | 0 | FP | 25.96 |  | 0:05 | 0 | FP | 26.52 |  | 0:05 | 0 | FP | 25.78 |  | 0:05 | 0 | FP | 26 |  | 0:05 | 0 | FP | 25.02 |  | 0:05 | 0 | FP | 25.12 |  | 0:05 | 0 | FP | 26.22 |  | 0:05 | 0 | FP | 25.96 |  | 0:05 | 0 | FP | 26.52 |  | 0:05 | 0 | FP | 25.78 |  | 0:05 | 0 | FP | 26 |  | 0:05 | 0 | FP | 25.02 |  | 0:05 | 0 | FP | 25.12 |  | 0:05 | 0 | FP | 26.22 |  | 0:05 | 0 | FP | 25.96 |  | 0:05 | 0 | FP | 26.52 |  | 0:05 | 0 | FP | 25.78 |  | 0:05 | 0 | FP | 26 |  | 0:05 | 0 | FP | 25.02 |  | 0:05 | 0 | FP | 25.12 |  | 0:05 | 0 | FP | 26.22 |  | 0:05 | 0 | FP | 25.96 |  | 0:05 | 0 | FP | 26.52 |  | 0:05 | 0 | FP | 25.78 |  | 0:05 | 0 | FP | 26 |  | 0:05 | 0 | FP | 25.02 |  | 0:05 | 0 | FP | 25.12 |  | 0:05 | 0 | FP | 26.22 |  | 0:05 | 0 | FP | 25.96 |  | 0:05 | 0 | FP | 26.52 |  | 0:05 | 0 | FP | 25.78 |  | 0:05 | 0 | FP | 26 |  | 0:05 | 0 | FP | 25.02 |  | 0:05 | 0 | FP | 25.12 |  | 0:05 | 0 | FP | 26.22
0:10 | 0 | FP | 23.48 |  | 0:10 | 0 | FP | 25.14 |  | 0:10 | 0 | FP | 24.08 |  | 0:10 | 0 | FP | 23.98 |  | 0:10 | 0 | FP | 23.88 |  | 0:10 | 0 | FP | 23.1 |  | 0:10 | 0 | FP | 24.56 |  | 0:10 | 0 | FP | 23.48 |  | 0:10 | 0 | FP | 25.14 |  | 0:10 | 0 | FP | 24.08 |  | 0:10 | 0 | FP | 23.98 |  | 0:10 | 0 | FP | 23.88 |  | 0:10 | 0 | FP | 23.1 |  | 0:10 | 0 | FP | 24.56 |  | 0:10 | 0 | FP | 23.48 |  | 0:10 | 0 | FP | 25.14 |  | 0:10 | 0 | FP | 24.08 |  | 0:10 | 0 | FP | 23.98 |  | 0:10 | 0 | FP | 23.88 |  | 0:10 | 0 | FP | 23.1 |  | 0:10 | 0 | FP | 24.56 |  | 0:10 | 0 | FP | 23.48 |  | 0:10 | 0 | FP | 25.14 |  | 0:10 | 0 | FP | 24.08 |  | 0:10 | 0 | FP | 23.98 |  | 0:10 | 0 | FP | 23.88 |  | 0:10 | 0 | FP | 23.1 |  | 0:10 | 0 | FP | 24.56 |  | 0:10 | 0 | FP | 23.48 |  | 0:10 | 0 | FP | 25.14 |  | 0:10 | 0 | FP | 24.08 |  | 0:10 | 0 | FP | 23.98 |  | 0:10 | 0 | FP | 23.88 |  | 0:10 | 0 | FP | 23.1 |  | 0:10 | 0 | FP | 24.56 |  | 0:10 | 0 | FP | 23.48 |  | 0:10 | 0 | FP | 25.14 |  | 0:10 | 0 | FP | 24.08 |  | 0:10 | 0 | FP | 23.98 |  | 0:10 | 0 | FP | 23.88 |  | 0:10 | 0 | FP | 23.1 |  | 0:10 | 0 | FP | 24.56 |  | 0:00 | 0 | FP | 25.96 |  | 0:10 | 0 | FP | 26.52 |  | 0:10 | 0 | FP | 25.78 |  | 0:10 | 0 | FP | 26 |  | 0:10 | 0 | FP | 25.02 |  | 0:10 | 0 | FP | 25.12 |  | 0:10 | 0 | FP | 26.22 |  | 0:10 | 0 | FP | 25.96 |  | 0:10 | 0 | FP | 26.52 |  | 0:10 | 0 | FP | 25.78 |  | 0:10 | 0 | FP | 26 |  | 0:10 | 0 | FP | 25.02 |  | 0:10 | 0 | FP | 25.12 |  | 0:10 | 0 | FP | 26.22 |  | 0:10 | 0 | FP | 25.96 |  | 0:10 | 0 | FP | 26.52 |  | 0:10 | 0 | FP | 25.78 |  | 0:10 | 0 | FP | 26 |  | 0:10 | 0 | FP | 25.02 |  | 0:10 | 0 | FP | 25.12 |  | 0:10 | 0 | FP | 26.22 |  | 0:10 | 0 | FP | 25.96 |  | 0:10 | 0 | FP | 26.52 |  | 0:10 | 0 | FP | 25.78 |  | 0:10 | 0 | FP | 26 |  | 0:10 | 0 | FP | 25.02 |  | 0:10 | 0 | FP | 25.12 |  | 0:10 | 0 | FP | 26.22 |  | 0:10 | 0 | FP | 25.96 |  | 0:10 | 0 | FP | 26.52 |  | 0:10 | 0 | FP | 25.78 |  | 0:10 | 0 | FP | 26 |  | 0:10 | 0 | FP | 25.02 |  | 0:10 | 0 | FP | 25.12 |  | 0:10 | 0 | FP | 26.22
0:15 | 0 | FP | 23.48 |  | 0:15 | 0 | FP | 25.14 |  | 0:15 | 0 | FP | 24.08 |  | 0:15 | 0 | FP | 23.98 |  | 0:15 | 0 | FP | 23.88 |  | 0:15 | 0 | FP | 23.1 |  | 0:15 | 0 | FP | 24.56 |  | 0:15 | 0 | FP | 23.48 |  | 0:15 | 0 | FP | 25.14 |  | 0:15 | 0 | FP | 24.08 |  | 0:15 | 0 | FP | 23.98 |  | 0:15 | 0 | FP | 23.88 |  | 0:15 | 0 | FP | 23.1 |  | 0:15 | 0 | FP | 24.56 |  | 0:15 | 0 | FP | 23.48 |  | 0:15 | 0 | FP | 25.14 |  | 0:15 | 0 | FP | 24.08 |  | 0:15 | 0 | FP | 23.98 |  | 0:15 | 0 | FP | 23.88 |  | 0:15 | 0 | FP | 23.1 |  | 0:15 | 0 | FP | 24.56 |  | 0:15 | 0 | FP | 23.48 |  | 0:15 | 0 | FP | 25.14 |  | 0:15 | 0 | FP | 24.08 |  | 0:15 | 0 | FP | 23.98 |  | 0:15 | 0 | FP | 23.88 |  | 0:15 | 0 | FP | 23.1 |  | 0:15 | 0 | FP | 24.56 |  | 0:15 | 0 | FP | 23.48 |  | 0:15 | 0 | FP | 25.14 |  | 0:15 | 0 | FP | 24.08 |  | 0:15 | 0 | FP | 23.98 |  | 0:15 | 0 | FP | 23.88 |  | 0:15 | 0 | FP | 23.1 |  | 0:15 | 0 | FP | 24.56 |  | 0:15 | 0 | FP | 23.48 |  | 0:15 | 0 | FP | 25.14 |  | 0:15 | 0 | FP | 24.08 |  | 0:15 | 0 | FP | 23.98 |  | 0:15 | 0 | FP | 23.88 |  | 0:15 | 0 | FP | 23.1 |  | 0:15 | 0 | FP | 24.56 |  | 0:00 | 0 | FP | 25.96 |  | 0:15 | 0 | FP | 26.52 |  | 0:15 | 0 | FP | 25.78 |  | 0:15 | 0 | FP | 26 |  | 0:15 | 0 | FP | 25.02 |  | 0:15 | 0 | FP | 25.12 |  | 0:15 | 0 | FP | 26.22 |  | 0:15 | 0 | FP | 25.96 |  | 0:15 | 0 | FP | 26.52 |  | 0:15 | 0 | FP | 25.78 |  | 0:15 | 0 | FP | 26 |  | 0:15 | 0 | FP | 25.02 |  | 0:15 | 0 | FP | 25.12 |  | 0:15 | 0 | FP | 26.22 |  | 0:15 | 0 | FP | 25.96 |  | 0:15 | 0 | FP | 26.52 |  | 0:15 | 0 | FP | 25.78 |  | 0:15 | 0 | FP | 26 |  | 0:15 | 0 | FP | 25.02 |  | 0:15 | 0 | FP | 25.12 |  | 0:15 | 0 | FP | 26.22 |  | 0:15 | 0 | FP | 25.96 |  | 0:15 | 0 | FP | 26.52 |  | 0:15 | 0 | FP | 25.78 |  | 0:15 | 0 | FP | 26 |  | 0:15 | 0 | FP | 25.02 |  | 0:15 | 0 | FP | 25.12 |  | 0:15 | 0 | FP | 26.22 |  | 0:15 | 0 | FP | 25.96 |  | 0:15 | 0 | FP | 26.52 |  | 0:15 | 0 | FP | 25.78 |  | 0:15 | 0 | FP | 26 |  | 0:15 | 0 | FP | 25.02 |  | 0:15 | 0 | FP | 25.12 |  | 0:15 | 0 | FP | 26.22
0:20 | 0 | FP | 23.48 |  | 0:20 | 0 | FP | 25.14 |  | 0:20 | 0 | FP | 24.08 |  | 0:20 | 0 | FP | 23.98 |  | 0:20 | 0 | FP | 23.88 |  | 0:20 | 0 | FP | 23.1 |  | 0:20 | 0 | FP | 24.56 |  | 0:20 | 0 | FP | 23.48 |  | 0:20 | 0 | FP | 25.14 |  | 0:20 | 0 | FP | 24.08 |  | 0:20 | 0 | FP | 23.98 |  | 0:20 | 0 | FP | 23.88 |  | 0:20 | 0 | FP | 23.1 |  | 0:20 | 0 | FP | 24.56 |  | 0:20 | 0 | FP | 23.48 |  | 0:20 | 0 | FP | 25.14 |  | 0:20 | 0 | FP | 24.08 |  | 0:20 | 0 | FP | 23.98 |  | 0:20 | 0 | FP | 23.88 |  | 0:20 | 0 | FP | 23.1 |  | 0:20 | 0 | FP | 24.56 |  | 0:20 | 0 | FP | 23.48 |  | 0:20 | 0 | FP | 25.14 |  | 0:20 | 0 | FP | 24.08 |  | 0:20 | 0 | FP | 23.98 |  | 0:20 | 0 | FP | 23.88 |  | 0:20 | 0 | FP | 23.1 |  | 0:20 | 0 | FP | 24.56 |  | 0:20 | 0 | FP | 23.48 |  | 0:20 | 0 | FP | 25.14 |  | 0:20 | 0 | FP | 24.08 |  | 0:20 | 0 | FP | 23.98 |  | 0:20 | 0 | FP | 23.88 |  | 0:20 | 0 | FP | 23.1 |  | 0:20 | 0 | FP | 24.56 |  | 0:20 | 0 | FP | 23.48 |  | 0:20 | 0 | FP | 25.14 |  | 0:20 | 0 | FP | 24.08 |  | 0:20 | 0 | FP | 23.98 |  | 0:20 | 0 | FP | 23.88 |  | 0:20 | 0 | FP | 23.1 |  | 0:20 | 0 | FP | 24.56 |  | 0:00 | 0 | FP | 25.96 |  | 0:20 | 0 | FP | 26.52 |  | 0:20 | 0 | FP | 25.78 |  | 0:20 | 0 | FP | 26 |  | 0:20 | 0 | FP | 25.02 |  | 0:20 | 0 | FP | 25.12 |  | 0:20 | 0 | FP | 26.22 |  | 0:20 | 0 | FP | 25.96 |  | 0:20 | 0 | FP | 26.52 |  | 0:20 | 0 | FP | 25.78 |  | 0:20 | 0 | FP | 26 |  | 0:20 | 0 | FP | 25.02 |  | 0:20 | 0 | FP | 25.12 |  | 0:20 | 0 | FP | 26.22 |  | 0:20 | 0 | FP | 25.96 |  | 0:20 | 0 | FP | 26.52 |  | 0:20 | 0 | FP | 25.78 |  | 0:20 | 0 | FP | 26 |  | 0:20 | 0 | FP | 25.02 |  | 0:20 | 0 | FP | 25.12 |  | 0:20 | 0 | FP | 26.22 |  | 0:20 | 0 | FP | 25.96 |  | 0:20 | 0 | FP | 26.52 |  | 0:20 | 0 | FP | 25.78 |  | 0:20 | 0 | FP | 26 |  | 0:20 | 0 | FP | 25.02 |  | 0:20 | 0 | FP | 25.12 |  | 0:20 | 0 | FP | 26.22 |  | 0:20 | 0 | FP | 25.96 |  | 0:20 | 0 | FP | 26.52 |  | 0:20 | 0 | FP | 25.78 |  | 0:20 | 0 | FP | 26 |  | 0:20 | 0 | FP | 25.02 |  | 0:20 | 0 | FP | 25.12 |  | 0:20 | 0 | FP | 26.22
0:25 | 0 | FP | 23.48 |  | 0:25 | 0 | FP | 25.14 |  | 0:25 | 0 | FP | 24.08 |  | 0:25 | 0 | FP | 23.98 |  | 0:25 | 0 | FP | 23.88 |  | 0:25 | 0 | FP | 23.1 |  | 0:25 | 0 | FP | 24.56 |  | 0:25 | 0 | FP | 23.48 |  | 0:25 | 0 | FP | 25.14 |  | 0:25 | 0 | FP | 24.08 |  | 0:25 | 0 | FP | 23.98 |  | 0:25 | 0 | FP | 23.88 |  | 0:25 | 0 | FP | 23.1 |  | 0:25 | 0 | FP | 24.56 |  | 0:25 | 0 | FP | 23.48 |  | 0:25 | 0 | FP | 25.14 |  | 0:25 | 0 | FP | 24.08 |  | 0:25 | 0 | FP | 23.98 |  | 0:25 | 0 | FP | 23.88 |  | 0:25 | 0 | FP | 23.1 |  | 0:25 | 0 | FP | 24.56 |  | 0:25 | 0 | FP | 23.48 |  | 0:25 | 0 | FP | 25.14 |  | 0:25 | 0 | FP | 24.08 |  | 0:25 | 0 | FP | 23.98 |  | 0:25 | 0 | FP | 23.88 |  | 0:25 | 0 | FP | 23.1 |  | 0:25 | 0 | FP | 24.56 |  | 0:25 | 0 | FP | 23.48 |  | 0:25 | 0 | FP | 25.14 |  | 0:25 | 0 | FP | 24.08 |  | 0:25 | 0 | FP | 23.98 |  | 0:25 | 0 | FP | 23.88 |  | 0:25 | 0 | FP | 23.1 |  | 0:25 | 0 | FP | 24.56 |  | 0:25 | 0 | FP | 23.48 |  | 0:25 | 0 | FP | 25.14 |  | 0:25 | 0 | FP | 24.08 |  | 0:25 | 0 | FP | 23.98 |  | 0:25 | 0 | FP | 23.88 |  | 0:25 | 0 | FP | 23.1 |  | 0:25 | 0 | FP | 24.56 |  | 0:00 | 0 | FP | 25.96 |  | 0:25 | 0 | FP | 26.52 |  | 0:25 | 0 | FP | 25.78 |  | 0:25 | 0 | FP | 26 |  | 0:25 | 0 | FP | 25.02 |  | 0:25 | 0 | FP | 25.12 |  | 0:25 | 0 | FP | 26.22 |  | 0:25 | 0 | FP | 25.96 |  | 0:25 | 0 | FP | 26.52 |  | 0:25 | 0 | FP | 25.78 |  | 0:25 | 0 | FP | 26 |  | 0:25 | 0 | FP | 25.02 |  | 0:25 | 0 | FP | 25.12 |  | 0:25 | 0 | FP | 26.22 |  | 0:25 | 0 | FP | 25.96 |  | 0:25 | 0 | FP | 26.52 |  | 0:25 | 0 | FP | 25.78 |  | 0:25 | 0 | FP | 26 |  | 0:25 | 0 | FP | 25.02 |  | 0:25 | 0 | FP | 25.12 |  | 0:25 | 0 | FP | 26.22 |  | 0:25 | 0 | FP | 25.96 |  | 0:25 | 0 | FP | 26.52 |  | 0:25 | 0 | FP | 25.78 |  | 0:25 | 0 | FP | 26 |  | 0:25 | 0 | FP | 25.02 |  | 0:25 | 0 | FP | 25.12 |  | 0:25 | 0 | FP | 26.22 |  | 0:25 | 0 | FP | 25.96 |  | 0:25 | 0 | FP | 26.52 |  | 0:25 | 0 | FP | 25.78 |  | 0:25 | 0 | FP | 26 |  | 0:25 | 0 | FP | 25.02 |  | 0:25 | 0 | FP | 25.12 |  | 0:25 | 0 | FP | 26.22
0:30 | 0 | FP | 23.48 |  | 0:30 | 0 | FP | 25.14 |  | 0:30 | 0 | FP | 24.08 |  | 0:30 | 0 | FP | 23.98 |  | 0:30 | 0 | FP | 23.88 |  | 0:30 | 0 | FP | 23.1 |  | 0:30 | 0 | FP | 24.56 |  | 0:30 | 0 | FP | 23.48 |  | 0:30 | 0 | FP | 25.14 |  | 0:30 | 0 | FP | 24.08 |  | 0:30 | 0 | FP | 23.98 |  | 0:30 | 0 | FP | 23.88 |  | 0:30 | 0 | FP | 23.1 |  | 0:30 | 0 | FP | 24.56 |  | 0:30 | 0 | FP | 23.48 |  | 0:30 | 0 | FP | 25.14 |  | 0:30 | 0 | FP | 24.08 |  | 0:30 | 0 | FP | 23.98 |  | 0:30 | 0 | FP | 23.88 |  | 0:30 | 0 | FP | 23.1 |  | 0:30 | 0 | FP | 24.56 |  | 0:30 | 0 | FP | 23.48 |  | 0:30 | 0 | FP | 25.14 |  | 0:30 | 0 | FP | 24.08 |  | 0:30 | 0 | FP | 23.98 |  | 0:30 | 0 | FP | 23.88 |  | 0:30 | 0 | FP | 23.1 |  | 0:30 | 0 | FP | 24.56 |  | 0:30 | 0 | FP | 23.48 |  | 0:30 | 0 | FP | 25.14 |  | 0:30 | 0 | FP | 24.08 |  | 0:30 | 0 | FP | 23.98 |  | 0:30 | 0 | FP | 23.88 |  | 0:30 | 0 | FP | 23.1 |  | 0:30 | 0 | FP | 24.56 |  | 0:30 | 0 | FP | 23.48 |  | 0:30 | 0 | FP | 25.14 |  | 0:30 | 0 | FP | 24.08 |  | 0:30 | 0 | FP | 23.98 |  | 0:30 | 0 | FP | 23.88 |  | 0:30 | 0 | FP | 23.1 |  | 0:30 | 0 | FP | 24.56 |  | 0:00 | 0 | FP | 25.96 |  | 0:30 | 0 | FP | 26.52 |  | 0:30 | 0 | FP | 25.78 |  | 0:30 | 0 | FP | 26 |  | 0:30 | 0 | FP | 25.02 |  | 0:30 | 0 | FP | 25.12 |  | 0:30 | 0 | FP | 26.22 |  | 0:30 | 0 | FP | 25.96 |  | 0:30 | 0 | FP | 26.52 |  | 0:30 | 0 | FP | 25.78 |  | 0:30 | 0 | FP | 26 |  | 0:30 | 0 | FP | 25.02 |  | 0:30 | 0 | FP | 25.12 |  | 0:30 | 0 | FP | 26.22 |  | 0:30 | 0 | FP | 25.96 |  | 0:30 | 0 | FP | 26.52 |  | 0:30 | 0 | FP | 25.78 |  | 0:30 | 0 | FP | 26 |  | 0:30 | 0 | FP | 25.02 |  | 0:30 | 0 | FP | 25.12 |  | 0:30 | 0 | FP | 26.22 |  | 0:30 | 0 | FP | 25.96 |  | 0:30 | 0 | FP | 26.52 |  | 0:30 | 0 | FP | 25.78 |  | 0:30 | 0 | FP | 26 |  | 0:30 | 0 | FP | 25.02 |  | 0:30 | 0 | FP | 25.12 |  | 0:30 | 0 | FP | 26.22 |  | 0:30 | 0 | FP | 25.96 |  | 0:30 | 0 | FP | 26.52 |  | 0:30 | 0 | FP | 25.78 |  | 0:30 | 0 | FP | 26 |  | 0:30 | 0 | FP | 25.02 |  | 0:30 | 0 | FP | 25.12 |  | 0:30 | 0 | FP | 26.22
0:35 | 0 | FP | 23.48 |  | 0:35 | 0 | FP | 25.14 |  | 0:35 | 0 | FP | 24.08 |  | 0:35 | 0 | FP | 23.98 |  | 0:35 | 0 | FP | 23.88 |  | 0:35 | 0 | FP | 23.1 |  | 0:35 | 0 | FP | 24.56 |  | 0:35 | 0 | FP | 23.48 |  | 0:35 | 0 | FP | 25.14 |  | 0:35 | 0 | FP | 24.08 |  | 0:35 | 0 | FP | 23.98 |  | 0:35 | 0 | FP | 23.88 |  | 0:35 | 0 | FP | 23.1 |  | 0:35 | 0 | FP | 24.56 |  | 0:35 | 0 | FP | 23.48 |  | 0:35 | 0 | FP | 25.14 |  | 0:35 | 0 | FP | 24.08 |  | 0:35 | 0 | FP | 23.98 |  | 0:35 | 0 | FP | 23.88 |  | 0:35 | 0 | FP | 23.1 |  | 0:35 | 0 | FP | 24.56 |  | 0:35 | 0 | FP | 23.48 |  | 0:35 | 0 | FP | 25.14 |  | 0:35 | 0 | FP | 24.08 |  | 0:35 | 0 | FP | 23.98 |  | 0:35 | 0 | FP | 23.88 |  | 0:35 | 0 | FP | 23.1 |  | 0:35 | 0 | FP | 24.56 |  | 0:35 | 0 | FP | 23.48 |  | 0:35 | 0 | FP | 25.14 |  | 0:35 | 0 | FP | 24.08 |  | 0:35 | 0 | FP | 23.98 |  | 0:35 | 0 | FP | 23.88 |  | 0:35 | 0 | FP | 23.1 |  | 0:35 | 0 | FP | 24.56 |  | 0:35 | 0 | FP | 23.48 |  | 0:35 | 0 | FP | 25.14 |  | 0:35 | 0 | FP | 24.08 |  | 0:35 | 0 | FP | 23.98 |  | 0:35 | 0 | FP | 23.88 |  | 0:35 | 0 | FP | 23.1 |  | 0:35 | 0 | FP | 24.56 |  | 0:00 | 0 | FP | 25.96 |  | 0:35 | 0 | FP | 26.52 |  | 0:35 | 0 | FP | 25.78 |  | 0:35 | 0 | FP | 26 |  | 0:35 | 0 | FP | 25.02 |  | 0:35 | 0 | FP | 25.12 |  | 0:35 | 0 | FP | 26.22 |  | 0:35 | 0 | FP | 25.96 |  | 0:35 | 0 | FP | 26.52 |  | 0:35 | 0 | FP | 25.78 |  | 0:35 | 0 | FP | 26 |  | 0:35 | 0 | FP | 25.02 |  | 0:35 | 0 | FP | 25.12 |  | 0:35 | 0 | FP | 26.22 |  | 0:35 | 0 | FP | 25.96 |  | 0:35 | 0 | FP | 26.52 |  | 0:35 | 0 | FP | 25.78 |  | 0:35 | 0 | FP | 26 |  | 0:35 | 0 | FP | 25.02 |  | 0:35 | 0 | FP | 25.12 |  | 0:35 | 0 | FP | 26.22 |  | 0:35 | 0 | FP | 25.96 |  | 0:35 | 0 | FP | 26.52 |  | 0:35 | 0 | FP | 25.78 |  | 0:35 | 0 | FP | 26 |  | 0:35 | 0 | FP | 25.02 |  | 0:35 | 0 | FP | 25.12 |  | 0:35 | 0 | FP | 26.22 |  | 0:35 | 0 | FP | 25.96 |  | 0:35 | 0 | FP | 26.52 |  | 0:35 | 0 | FP | 25.78 |  | 0:35 | 0 | FP | 26 |  | 0:35 | 0 | FP | 25.02 |  | 0:35 | 0 | FP | 25.12 |  | 0:35 | 0 | FP | 26.22
0:40 | 0 | FP | 23.48 |  | 0:40 | 0 | FP | 25.14 |  | 0:40 | 0 | FP | 24.08 |  | 0:40 | 0 | FP | 23.98 |  | 0:40 | 0 | FP | 23.88 |  | 0:40 | 0 | FP | 23.1 |  | 0:40 | 0 | FP | 24.56 |  | 0:40 | 0 | FP | 23.48 |  | 0:40 | 0 | FP | 25.14 |  | 0:40 | 0 | FP | 24.08 |  | 0:40 | 0 | FP | 23.98 |  | 0:40 | 0 | FP | 23.88 |  | 0:40 | 0 | FP | 23.1 |  | 0:40 | 0 | FP | 24.56 |  | 0:40 | 0 | FP | 23.48 |  | 0:40 | 0 | FP | 25.14 |  | 0:40 | 0 | FP | 24.08 |  | 0:40 | 0 | FP | 23.98 |  | 0:40 | 0 | FP | 23.88 |  | 0:40 | 0 | FP | 23.1 |  | 0:40 | 0 | FP | 24.56 |  | 0:40 | 0 | FP | 23.48 |  | 0:40 | 0 | FP | 25.14 |  | 0:40 | 0 | FP | 24.08 |  | 0:40 | 0 | FP | 23.98 |  | 0:40 | 0 | FP | 23.88 |  | 0:40 | 0 | FP | 23.1 |  | 0:40 | 0 | FP | 24.56 |  | 0:40 | 0 | FP | 23.48 |  | 0:40 | 0 | FP | 25.14 |  | 0:40 | 0 | FP | 24.08 |  | 0:40 | 0 | FP | 23.98 |  | 0:40 | 0 | FP | 23.88 |  | 0:40 | 0 | FP | 23.1 |  | 0:40 | 0 | FP | 24.56 |  | 0:40 | 0 | FP | 23.48 |  | 0:40 | 0 | FP | 25.14 |  | 0:40 | 0 | FP | 24.08 |  | 0:40 | 0 | FP | 23.98 |  | 0:40 | 0 | FP | 23.88 |  | 0:40 | 0 | FP | 23.1 |  | 0:40 | 0 | FP | 24.56 |  | 0:00 | 0 | FP | 25.96 |  | 0:40 | 0 | FP | 26.52 |  | 0:40 | 0 | FP | 25.78 |  | 0:40 | 0 | FP | 26 |  | 0:40 | 0 | FP | 25.02 |  | 0:40 | 0 | FP | 25.12 |  | 0:40 | 0 | FP | 26.22 |  | 0:40 | 0 | FP | 25.96 |  | 0:40 | 0 | FP | 26.52 |  | 0:40 | 0 | FP | 25.78 |  | 0:40 | 0 | FP | 26 |  | 0:40 | 0 | FP | 25.02 |  | 0:40 | 0 | FP | 25.12 |  | 0:40 | 0 | FP | 26.22 |  | 0:40 | 0 | FP | 25.96 |  | 0:40 | 0 | FP | 26.52 |  | 0:40 | 0 | FP | 25.78 |  | 0:40 | 0 | FP | 26 |  | 0:40 | 0 | FP | 25.02 |  | 0:40 | 0 | FP | 25.12 |  | 0:40 | 0 | FP | 26.22 |  | 0:40 | 0 | FP | 25.96 |  | 0:40 | 0 | FP | 26.52 |  | 0:40 | 0 | FP | 25.78 |  | 0:40 | 0 | FP | 26 |  | 0:40 | 0 | FP | 25.02 |  | 0:40 | 0 | FP | 25.12 |  | 0:40 | 0 | FP | 26.22 |  | 0:40 | 0 | FP | 25.96 |  | 0:40 | 0 | FP | 26.52 |  | 0:40 | 0 | FP | 25.78 |  | 0:40 | 0 | FP | 26 |  | 0:40 | 0 | FP | 25.02 |  | 0:40 | 0 | FP | 25.12 |  | 0:40 | 0 | FP | 26.22
0:45 | 0 | FP | 23.48 |  | 0:45 | 0 | FP | 25.14 |  | 0:45 | 0 | FP | 24.08 |  | 0:45 | 0 | FP | 23.98 |  | 0:45 | 0 | FP | 23.88 |  | 0:45 | 0 | FP | 23.1 |  | 0:45 | 0 | FP | 24.56 |  | 0:45 | 0 | FP | 23.48 |  | 0:45 | 0 | FP | 25.14 |  | 0:45 | 0 | FP | 24.08 |  | 0:45 | 0 | FP | 23.98 |  | 0:45 | 0 | FP | 23.88 |  | 0:45 | 0 | FP | 23.1 |  | 0:45 | 0 | FP | 24.56 |  | 0:45 | 0 | FP | 23.48 |  | 0:45 | 0 | FP | 25.14 |  | 0:45 | 0 | FP | 24.08 |  | 0:45 | 0 | FP | 23.98 |  | 0:45 | 0 | FP | 23.88 |  | 0:45 | 0 | FP | 23.1 |  | 0:45 | 0 | FP | 24.56 |  | 0:45 | 0 | FP | 23.48 |  | 0:45 | 0 | FP | 25.14 |  | 0:45 | 0 | FP | 24.08 |  | 0:45 | 0 | FP | 23.98 |  | 0:45 | 0 | FP | 23.88 |  | 0:45 | 0 | FP | 23.1 |  | 0:45 | 0 | FP | 24.56 |  | 0:45 | 0 | FP | 23.48 |  | 0:45 | 0 | FP | 25.14 |  | 0:45 | 0 | FP | 24.08 |  | 0:45 | 0 | FP | 23.98 |  | 0:45 | 0 | FP | 23.88 |  | 0:45 | 0 | FP | 23.1 |  | 0:45 | 0 | FP | 24.56 |  | 0:45 | 0 | FP | 23.48 |  | 0:45 | 0 | FP | 25.14 |  | 0:45 | 0 | FP | 24.08 |  | 0:45 | 0 | FP | 23.98 |  | 0:45 | 0 | FP | 23.88 |  | 0:45 | 0 | FP | 23.1 |  | 0:45 | 0 | FP | 24.56 |  | 0:00 | 0 | FP | 25.96 |  | 0:45 | 0 | FP | 26.52 |  | 0:45 | 0 | FP | 25.78 |  | 0:45 | 0 | FP | 26 |  | 0:45 | 0 | FP | 25.02 |  | 0:45 | 0 | FP | 25.12 |  | 0:45 | 0 | FP | 26.22 |  | 0:45 | 0 | FP | 25.96 |  | 0:45 | 0 | FP | 26.52 |  | 0:45 | 0 | FP | 25.78 |  | 0:45 | 0 | FP | 26 |  | 0:45 | 0 | FP | 25.02 |  | 0:45 | 0 | FP | 25.12 |  | 0:45 | 0 | FP | 26.22 |  | 0:45 | 0 | FP | 25.96 |  | 0:45 | 0 | FP | 26.52 |  | 0:45 | 0 | FP | 25.78 |  | 0:45 | 0 | FP | 26 |  | 0:45 | 0 | FP | 25.02 |  | 0:45 | 0 | FP | 25.12 |  | 0:45 | 0 | FP | 26.22 |  | 0:45 | 0 | FP | 25.96 |  | 0:45 | 0 | FP | 26.52 |  | 0:45 | 0 | FP | 25.78 |  | 0:45 | 0 | FP | 26 |  | 0:45 | 0 | FP | 25.02 |  | 0:45 | 0 | FP | 25.12 |  | 0:45 | 0 | FP | 26.22 |  | 0:45 | 0 | FP | 25.96 |  | 0:45 | 0 | FP | 26.52 |  | 0:45 | 0 | FP | 25.78 |  | 0:45 | 0 | FP | 26 |  | 0:45 | 0 | FP | 25.02 |  | 0:45 | 0 | FP | 25.12 |  | 0:45 | 0 | FP | 26.22
0:50 | 0 | FP | 23.48 |  | 0:50 | 0 | FP | 25.14 |  | 0:50 | 0 | FP | 24.08 |  | 0:50 | 0 | FP | 23.98 |  | 0:50 | 0 | FP | 23.88 |  | 0:50 | 0 | FP | 23.1 |  | 0:50 | 0 | FP | 24.56 |  | 0:50 | 0 | FP | 23.48 |  | 0:50 | 0 | FP | 25.14 |  | 0:50 | 0 | FP | 24.08 |  | 0:50 | 0 | FP | 23.98 |  | 0:50 | 0 | FP | 23.88 |  | 0:50 | 0 | FP | 23.1 |  | 0:50 | 0 | FP | 24.56 |  | 0:50 | 0 | FP | 23.48 |  | 0:50 | 0 | FP | 25.14 |  | 0:50 | 0 | FP | 24.08 |  | 0:50 | 0 | FP | 23.98 |  | 0:50 | 0 | FP | 23.88 |  | 0:50 | 0 | FP | 23.1 |  | 0:50 | 0 | FP | 24.56 |  | 0:50 | 0 | FP | 23.48 |  | 0:50 | 0 | FP | 25.14 |  | 0:50 | 0 | FP | 24.08 |  | 0:50 | 0 | FP | 23.98 |  | 0:50 | 0 | FP | 23.88 |  | 0:50 | 0 | FP | 23.1 |  | 0:50 | 0 | FP | 24.56 |  | 0:50 | 0 | FP | 23.48 |  | 0:50 | 0 | FP | 25.14 |  | 0:50 | 0 | FP | 24.08 |  | 0:50 | 0 | FP | 23.98 |  | 0:50 | 0 | FP | 23.88 |  | 0:50 | 0 | FP | 23.1 |  | 0:50 | 0 | FP | 24.56 |  | 0:50 | 0 | FP | 23.48 |  | 0:50 | 0 | FP | 25.14 |  | 0:50 | 0 | FP | 24.08 |  | 0:50 | 0 | FP | 23.98 |  | 0:50 | 0 | FP | 23.88 |  | 0:50 | 0 | FP | 23.1 |  | 0:50 | 0 | FP | 24.56 |  | 0:00 | 0 | FP | 25.96 |  | 0:50 | 0 | FP | 26.52 |  | 0:50 | 0 | FP | 25.78 |  | 0:50 | 0 | FP | 26 |  | 0:50 | 0 | FP | 25.02 |  | 0:50 | 0 | FP | 25.12 |  | 0:50 | 0 | FP | 26.22 |  | 0:50 | 0 | FP | 25.96 |  | 0:50 | 0 | FP | 26.52 |  | 0:50 | 0 | FP | 25.78 |  | 0:50 | 0 | FP | 26 |  | 0:50 | 0 | FP | 25.02 |  | 0:50 | 0 | FP | 25.12 |  | 0:50 | 0 | FP | 26.22 |  | 0:50 | 0 | FP | 25.96 |  | 0:50 | 0 | FP | 26.52 |  | 0:50 | 0 | FP | 25.78 |  | 0:50 | 0 | FP | 26 |  | 0:50 | 0 | FP | 25.02 |  | 0:50 | 0 | FP | 25.12 |  | 0:50 | 0 | FP | 26.22 |  | 0:50 | 0 | FP | 25.96 |  | 0:50 | 0 | FP | 26.52 |  | 0:50 | 0 | FP | 25.78 |  | 0:50 | 0 | FP | 26 |  | 0:50 | 0 | FP | 25.02 |  | 0:50 | 0 | FP | 25.12 |  | 0:50 | 0 | FP | 26.22 |  | 0:50 | 0 | FP | 25.96 |  | 0:50 | 0 | FP | 26.52 |  | 0:50 | 0 | FP | 25.78 |  | 0:50 | 0 | FP | 26 |  | 0:50 | 0 | FP | 25.02 |  | 0:50 | 0 | FP | 25.12 |  | 0:50 | 0 | FP | 26.22
0:55 | 0 | FP | 23.48 |  | 0:55 | 0 | FP | 25.14 |  | 0:55 | 0 | FP | 24.08 |  | 0:55 | 0 | FP | 23.98 |  | 0:55 | 0 | FP | 23.88 |  | 0:55 | 0 | FP | 23.1 |  | 0:55 | 0 | FP | 24.56 |  | 0:55 | 0 | FP | 23.48 |  | 0:55 | 0 | FP | 25.14 |  | 0:55 | 0 | FP | 24.08 |  | 0:55 | 0 | FP | 23.98 |  | 0:55 | 0 | FP | 23.88 |  | 0:55 | 0 | FP | 23.1 |  | 0:55 | 0 | FP | 24.56 |  | 0:55 | 0 | FP | 23.48 |  | 0:55 | 0 | FP | 25.14 |  | 0:55 | 0 | FP | 24.08 |  | 0:55 | 0 | FP | 23.98 |  | 0:55 | 0 | FP | 23.88 |  | 0:55 | 0 | FP | 23.1 |  | 0:55 | 0 | FP | 24.56 |  | 0:55 | 0 | FP | 23.48 |  | 0:55 | 0 | FP | 25.14 |  | 0:55 | 0 | FP | 24.08 |  | 0:55 | 0 | FP | 23.98 |  | 0:55 | 0 | FP | 23.88 |  | 0:55 | 0 | FP | 23.1 |  | 0:55 | 0 | FP | 24.56 |  | 0:55 | 0 | FP | 23.48 |  | 0:55 | 0 | FP | 25.14 |  | 0:55 | 0 | FP | 24.08 |  | 0:55 | 0 | FP | 23.98 |  | 0:55 | 0 | FP | 23.88 |  | 0:55 | 0 | FP | 23.1 |  | 0:55 | 0 | FP | 24.56 |  | 0:55 | 0 | FP | 23.48 |  | 0:55 | 0 | FP | 25.14 |  | 0:55 | 0 | FP | 24.08 |  | 0:55 | 0 | FP | 23.98 |  | 0:55 | 0 | FP | 23.88 |  | 0:55 | 0 | FP | 23.1 |  | 0:55 | 0 | FP | 24.56 |  | 0:00 | 0 | FP | 25.96 |  | 0:55 | 0 | FP | 26.52 |  | 0:55 | 0 | FP | 25.78 |  | 0:55 | 0 | FP | 26 |  | 0:55 | 0 | FP | 25.02 |  | 0:55 | 0 | FP | 25.12 |  | 0:55 | 0 | FP | 26.22 |  | 0:55 | 0 | FP | 25.96 |  | 0:55 | 0 | FP | 26.52 |  | 0:55 | 0 | FP | 25.78 |  | 0:55 | 0 | FP | 26 |  | 0:55 | 0 | FP | 25.02 |  | 0:55 | 0 | FP | 25.12 |  | 0:55 | 0 | FP | 26.22 |  | 0:55 | 0 | FP | 25.96 |  | 0:55 | 0 | FP | 26.52 |  | 0:55 | 0 | FP | 25.78 |  | 0:55 | 0 | FP | 26 |  | 0:55 | 0 | FP | 25.02 |  | 0:55 | 0 | FP | 25.12 |  | 0:55 | 0 | FP | 26.22 |  | 0:55 | 0 | FP | 25.96 |  | 0:55 | 0 | FP | 26.52 |  | 0:55 | 0 | FP | 25.78 |  | 0:55 | 0 | FP | 26 |  | 0:55 | 0 | FP | 25.02 |  | 0:55 | 0 | FP | 25.12 |  | 0:55 | 0 | FP | 26.22 |  | 0:55 | 0 | FP | 25.96 |  | 0:55 | 0 | FP | 26.52 |  | 0:55 | 0 | FP | 25.78 |  | 0:55 | 0 | FP | 26 |  | 0:55 | 0 | FP | 25.02 |  | 0:55 | 0 | FP | 25.12 |  | 0:55 | 0 | FP | 26.22
1:00 | 0 | FP | 23.48 |  | 1:00 | 0 | FP | 25.14 |  | 1:00 | 0 | FP | 24.08 |  | 1:00 | 0 | FP | 23.98 |  | 1:00 | 0 | FP | 23.88 |  | 1:00 | 0 | FP | 23.1 |  | 1:00 | 0 | FP | 24.56 |  | 1:00 | 0 | FP | 23.48 |  | 1:00 | 0 | FP | 25.14 |  | 1:00 | 0 | FP | 24.08 |  | 1:00 | 0 | FP | 23.98 |  | 1:00 | 0 | FP | 23.88 |  | 1:00 | 0 | FP | 23.1 |  | 1:00 | 0 | FP | 24.56 |  | 1:00 | 0 | FP | 23.48 |  | 1:00 | 0 | FP | 25.14 |  | 1:00 | 0 | FP | 24.08 |  | 1:00 | 0 | FP | 23.98 |  | 1:00 | 0 | FP | 23.88 |  | 1:00 | 0 | FP | 23.1 |  | 1:00 | 0 | FP | 24.56 |  | 1:00 | 0 | FP | 23.48 |  | 1:00 | 0 | FP | 25.14 |  | 1:00 | 0 | FP | 24.08 |  | 1:00 | 0 | FP | 23.98 |  | 1:00 | 0 | FP | 23.88 |  | 1:00 | 0 | FP | 23.1 |  | 1:00 | 0 | FP | 24.56 |  | 1:00 | 0 | FP | 23.48 |  | 1:00 | 0 | FP | 25.14 |  | 1:00 | 0 | FP | 24.08 |  | 1:00 | 0 | FP | 23.98 |  | 1:00 | 0 | FP | 23.88 |  | 1:00 | 0 | FP | 23.1 |  | 1:00 | 0 | FP | 24.56 |  | 1:00 | 0 | FP | 23.48 |  | 1:00 | 0 | FP | 25.14 |  | 1:00 | 0 | FP | 24.08 |  | 1:00 | 0 | FP | 23.98 |  | 1:00 | 0 | FP | 23.88 |  | 1:00 | 0 | FP | 23.1 |  | 1:00 | 0 | FP | 24.56 |  | 0:00 | 0 | FP | 25.96 |  | 1:00 | 0 | FP | 26.52 |  | 1:00 | 0 | FP | 25.78 |  | 1:00 | 0 | FP | 26 |  | 1:00 | 0 | FP | 25.02 |  | 1:00 | 0 | FP | 25.12 |  | 1:00 | 0 | FP | 26.22 |  | 1:00 | 0 | FP | 25.96 |  | 1:00 | 0 | FP | 26.52 |  | 1:00 | 0 | FP | 25.78 |  | 1:00 | 0 | FP | 26 |  | 1:00 | 0 | FP | 25.02 |  | 1:00 | 0 | FP | 25.12 |  | 1:00 | 0 | FP | 26.22 |  | 1:00 | 0 | FP | 25.96 |  | 1:00 | 0 | FP | 26.52 |  | 1:00 | 0 | FP | 25.78 |  | 1:00 | 0 | FP | 26 |  | 1:00 | 0 | FP | 25.02 |  | 1:00 | 0 | FP | 25.12 |  | 1:00 | 0 | FP | 26.22 |  | 1:00 | 0 | FP | 25.96 |  | 1:00 | 0 | FP | 26.52 |  | 1:00 | 0 | FP | 25.78 |  | 1:00 | 0 | FP | 26 |  | 1:00 | 0 | FP | 25.02 |  | 1:00 | 0 | FP | 25.12 |  | 1:00 | 0 | FP | 26.22 |  | 1:00 | 0 | FP | 25.96 |  | 1:00 | 0 | FP | 26.52 |  | 1:00 | 0 | FP | 25.78 |  | 1:00 | 0 | FP | 26 |  | 1:00 | 0 | FP | 25.02 |  | 1:00 | 0 | FP | 25.12 |  | 1:00 | 0 | FP | 26.22
1:05 | 0 | FP | 23.48 |  | 1:05 | 0 | FP | 25.14 |  | 1:05 | 0 | FP | 24.08 |  | 1:05 | 0 | FP | 23.98 |  | 1:05 | 0 | FP | 23.88 |  | 1:05 | 0 | FP | 23.1 |  | 1:05 | 0 | FP | 24.56 |  | 1:05 | 0 | FP | 23.48 |  | 1:05 | 0 | FP | 25.14 |  | 1:05 | 0 | FP | 24.08 |  | 1:05 | 0 | FP | 23.98 |  | 1:05 | 0 | FP | 23.88 |  | 1:05 | 0 | FP | 23.1 |  | 1:05 | 0 | FP | 24.56 |  | 1:05 | 0 | FP | 23.48 |  | 1:05 | 0 | FP | 25.14 |  | 1:05 | 0 | FP | 24.08 |  | 1:05 | 0 | FP | 23.98 |  | 1:05 | 0 | FP | 23.88 |  | 1:05 | 0 | FP | 23.1 |  | 1:05 | 0 | FP | 24.56 |  | 1:05 | 0 | FP | 23.48 |  | 1:05 | 0 | FP | 25.14 |  | 1:05 | 0 | FP | 24.08 |  | 1:05 | 0 | FP | 23.98 |  | 1:05 | 0 | FP | 23.88 |  | 1:05 | 0 | FP | 23.1 |  | 1:05 | 0 | FP | 24.56 |  | 1:05 | 0 | FP | 23.48 |  | 1:05 | 0 | FP | 25.14 |  | 1:05 | 0 | FP | 24.08 |  | 1:05 | 0 | FP | 23.98 |  | 1:05 | 0 | FP | 23.88 |  | 1:05 | 0 | FP | 23.1 |  | 1:05 | 0 | FP | 24.56 |  | 1:05 | 0 | FP | 23.48 |  | 1:05 | 0 | FP | 25.14 |  | 1:05 | 0 | FP | 24.08 |  | 1:05 | 0 | FP | 23.98 |  | 1:05 | 0 | FP | 23.88 |  | 1:05 | 0 | FP | 23.1 |  | 1:05 | 0 | FP | 24.56 |  | 0:00 | 0 | FP | 25.96 |  | 1:05 | 0 | FP | 26.52 |  | 1:05 | 0 | FP | 25.78 |  | 1:05 | 0 | FP | 26 |  | 1:05 | 0 | FP | 25.02 |  | 1:05 | 0 | FP | 25.12 |  | 1:05 | 0 | FP | 26.22 |  | 1:05 | 0 | FP | 25.96 |  | 1:05 | 0 | FP | 26.52 |  | 1:05 | 0 | FP | 25.78 |  | 1:05 | 0 | FP | 26 |  | 1:05 | 0 | FP | 25.02 |  | 1:05 | 0 | FP | 25.12 |  | 1:05 | 0 | FP | 26.22 |  | 1:05 | 0 | FP | 25.96 |  | 1:05 | 0 | FP | 26.52 |  | 1:05 | 0 | FP | 25.78 |  | 1:05 | 0 | FP | 26 |  | 1:05 | 0 | FP | 25.02 |  | 1:05 | 0 | FP | 25.12 |  | 1:05 | 0 | FP | 26.22 |  | 1:05 | 0 | FP | 25.96 |  | 1:05 | 0 | FP | 26.52 |  | 1:05 | 0 | FP | 25.78 |  | 1:05 | 0 | FP | 26 |  | 1:05 | 0 | FP | 25.02 |  | 1:05 | 0 | FP | 25.12 |  | 1:05 | 0 | FP | 26.22 |  | 1:05 | 0 | FP | 25.96 |  | 1:05 | 0 | FP | 26.52 |  | 1:05 | 0 | FP | 25.78 |  | 1:05 | 0 | FP | 26 |  | 1:05 | 0 | FP | 25.02 |  | 1:05 | 0 | FP | 25.12 |  | 1:05 | 0 | FP | 26.22
1:10 | 0 | FP | 23.48 |  | 1:10 | 0 | FP | 25.14 |  | 1:10 | 0 | FP | 24.08 |  | 1:10 | 0 | FP | 23.98 |  | 1:10 | 0 | FP | 23.88 |  | 1:10 | 0 | FP | 23.1 |  | 1:10 | 0 | FP | 24.56 |  | 1:10 | 0 | FP | 23.48 |  | 1:10 | 0 | FP | 25.14 |  | 1:10 | 0 | FP | 24.08 |  | 1:10 | 0 | FP | 23.98 |  | 1:10 | 0 | FP | 23.88 |  | 1:10 | 0 | FP | 23.1 |  | 1:10 | 0 | FP | 24.56 |  | 1:10 | 0 | FP | 23.48 |  | 1:10 | 0 | FP | 25.14 |  | 1:10 | 0 | FP | 24.08 |  | 1:10 | 0 | FP | 23.98 |  | 1:10 | 0 | FP | 23.88 |  | 1:10 | 0 | FP | 23.1 |  | 1:10 | 0 | FP | 24.56 |  | 1:10 | 0 | FP | 23.48 |  | 1:10 | 0 | FP | 25.14 |  | 1:10 | 0 | FP | 24.08 |  | 1:10 | 0 | FP | 23.98 |  | 1:10 | 0 | FP | 23.88 |  | 1:10 | 0 | FP | 23.1 |  | 1:10 | 0 | FP | 24.56 |  | 1:10 | 0 | FP | 23.48 |  | 1:10 | 0 | FP | 25.14 |  | 1:10 | 0 | FP | 24.08 |  | 1:10 | 0 | FP | 23.98 |  | 1:10 | 0 | FP | 23.88 |  | 1:10 | 0 | FP | 23.1 |  | 1:10 | 0 | FP | 24.56 |  | 1:10 | 0 | FP | 23.48 |  | 1:10 | 0 | FP | 25.14 |  | 1:10 | 0 | FP | 24.08 |  | 1:10 | 0 | FP | 23.98 |  | 1:10 | 0 | FP | 23.88 |  | 1:10 | 0 | FP | 23.1 |  | 1:10 | 0 | FP | 24.56 |  | 0:00 | 0 | FP | 25.96 |  | 1:10 | 0 | FP | 26.52 |  | 1:10 | 0 | FP | 25.78 |  | 1:10 | 0 | FP | 26 |  | 1:10 | 0 | FP | 25.02 |  | 1:10 | 0 | FP | 25.12 |  | 1:10 | 0 | FP | 26.22 |  | 1:10 | 0 | FP | 25.96 |  | 1:10 | 0 | FP | 26.52 |  | 1:10 | 0 | FP | 25.78 |  | 1:10 | 0 | FP | 26 |  | 1:10 | 0 | FP | 25.02 |  | 1:10 | 0 | FP | 25.12 |  | 1:10 | 0 | FP | 26.22 |  | 1:10 | 0 | FP | 25.96 |  | 1:10 | 0 | FP | 26.52 |  | 1:10 | 0 | FP | 25.78 |  | 1:10 | 0 | FP | 26 |  | 1:10 | 0 | FP | 25.02 |  | 1:10 | 0 | FP | 25.12 |  | 1:10 | 0 | FP | 26.22 |  | 1:10 | 0 | FP | 25.96 |  | 1:10 | 0 | FP | 26.52 |  | 1:10 | 0 | FP | 25.78 |  | 1:10 | 0 | FP | 26 |  | 1:10 | 0 | FP | 25.02 |  | 1:10 | 0 | FP | 25.12 |  | 1:10 | 0 | FP | 26.22 |  | 1:10 | 0 | FP | 25.96 |  | 1:10 | 0 | FP | 26.52 |  | 1:10 | 0 | FP | 25.78 |  | 1:10 | 0 | FP | 26 |  | 1:10 | 0 | FP | 25.02 |  | 1:10 | 0 | FP | 25.12 |  | 1:10 | 0 | FP | 26.22
1:15 | 0 | FP | 23.48 |  | 1:15 | 0 | FP | 25.14 |  | 1:15 | 0 | FP | 24.08 |  | 1:15 | 0 | FP | 23.98 |  | 1:15 | 0 | FP | 23.88 |  | 1:15 | 0 | FP | 23.1 |  | 1:15 | 0 | FP | 24.56 |  | 1:15 | 0 | FP | 23.48 |  | 1:15 | 0 | FP | 25.14 |  | 1:15 | 0 | FP | 24.08 |  | 1:15 | 0 | FP | 23.98 |  | 1:15 | 0 | FP | 23.88 |  | 1:15 | 0 | FP | 23.1 |  | 1:15 | 0 | FP | 24.56 |  | 1:15 | 0 | FP | 23.48 |  | 1:15 | 0 | FP | 25.14 |  | 1:15 | 0 | FP | 24.08 |  | 1:15 | 0 | FP | 23.98 |  | 1:15 | 0 | FP | 23.88 |  | 1:15 | 0 | FP | 23.1 |  | 1:15 | 0 | FP | 24.56 |  | 1:15 | 0 | FP | 23.48 |  | 1:15 | 0 | FP | 25.14 |  | 1:15 | 0 | FP | 24.08 |  | 1:15 | 0 | FP | 23.98 |  | 1:15 | 0 | FP | 23.88 |  | 1:15 | 0 | FP | 23.1 |  | 1:15 | 0 | FP | 24.56 |  | 1:15 | 0 | FP | 23.48 |  | 1:15 | 0 | FP | 25.14 |  | 1:15 | 0 | FP | 24.08 |  | 1:15 | 0 | FP | 23.98 |  | 1:15 | 0 | FP | 23.88 |  | 1:15 | 0 | FP | 23.1 |  | 1:15 | 0 | FP | 24.56 |  | 1:15 | 0 | FP | 23.48 |  | 1:15 | 0 | FP | 25.14 |  | 1:15 | 0 | FP | 24.08 |  | 1:15 | 0 | FP | 23.98 |  | 1:15 | 0 | FP | 23.88 |  | 1:15 | 0 | FP | 23.1 |  | 1:15 | 0 | FP | 24.56 |  | 0:00 | 0 | FP | 25.96 |  | 1:15 | 0 | FP | 26.52 |  | 1:15 | 0 | FP | 25.78 |  | 1:15 | 0 | FP | 26 |  | 1:15 | 0 | FP | 25.02 |  | 1:15 | 0 | FP | 25.12 |  | 1:15 | 0 | FP | 26.22 |  | 1:15 | 0 | FP | 25.96 |  | 1:15 | 0 | FP | 26.52 |  | 1:15 | 0 | FP | 25.78 |  | 1:15 | 0 | FP | 26 |  | 1:15 | 0 | FP | 25.02 |  | 1:15 | 0 | FP | 25.12 |  | 1:15 | 0 | FP | 26.22 |  | 1:15 | 0 | FP | 25.96 |  | 1:15 | 0 | FP | 26.52 |  | 1:15 | 0 | FP | 25.78 |  | 1:15 | 0 | FP | 26 |  | 1:15 | 0 | FP | 25.02 |  | 1:15 | 0 | FP | 25.12 |  | 1:15 | 0 | FP | 26.22 |  | 1:15 | 0 | FP | 25.96 |  | 1:15 | 0 | FP | 26.52 |  | 1:15 | 0 | FP | 25.78 |  | 1:15 | 0 | FP | 26 |  | 1:15 | 0 | FP | 25.02 |  | 1:15 | 0 | FP | 25.12 |  | 1:15 | 0 | FP | 26.22 |  | 1:15 | 0 | FP | 25.96 |  | 1:15 | 0 | FP | 26.52 |  | 1:15 | 0 | FP | 25.78 |  | 1:15 | 0 | FP | 26 |  | 1:15 | 0 | FP | 25.02 |  | 1:15 | 0 | FP | 25.12 |  | 1:15 | 0 | FP | 26.22
1:20 | 0 | FP | 23.48 |  | 1:20 | 0 | FP | 25.14 |  | 1:20 | 0 | FP | 24.08 |  | 1:20 | 0 | FP | 23.98 |  | 1:20 | 0 | FP | 23.88 |  | 1:20 | 0 | FP | 23.1 |  | 1:20 | 0 | FP | 24.56 |  | 1:20 | 0 | FP | 23.48 |  | 1:20 | 0 | FP | 25.14 |  | 1:20 | 0 | FP | 24.08 |  | 1:20 | 0 | FP | 23.98 |  | 1:20 | 0 | FP | 23.88 |  | 1:20 | 0 | FP | 23.1 |  | 1:20 | 0 | FP | 24.56 |  | 1:20 | 0 | FP | 23.48 |  | 1:20 | 0 | FP | 25.14 |  | 1:20 | 0 | FP | 24.08 |  | 1:20 | 0 | FP | 23.98 |  | 1:20 | 0 | FP | 23.88 |  | 1:20 | 0 | FP | 23.1 |  | 1:20 | 0 | FP | 24.56 |  | 1:20 | 0 | FP | 23.48 |  | 1:20 | 0 | FP | 25.14 |  | 1:20 | 0 | FP | 24.08 |  | 1:20 | 0 | FP | 23.98 |  | 1:20 | 0 | FP | 23.88 |  | 1:20 | 0 | FP | 23.1 |  | 1:20 | 0 | FP | 24.56 |  | 1:20 | 0 | FP | 23.48 |  | 1:20 | 0 | FP | 25.14 |  | 1:20 | 0 | FP | 24.08 |  | 1:20 | 0 | FP | 23.98 |  | 1:20 | 0 | FP | 23.88 |  | 1:20 | 0 | FP | 23.1 |  | 1:20 | 0 | FP | 24.56 |  | 1:20 | 0 | FP | 23.48 |  | 1:20 | 0 | FP | 25.14 |  | 1:20 | 0 | FP | 24.08 |  | 1:20 | 0 | FP | 23.98 |  | 1:20 | 0 | FP | 23.88 |  | 1:20 | 0 | FP | 23.1 |  | 1:20 | 0 | FP | 24.56 |  | 0:00 | 0 | FP | 25.96 |  | 1:20 | 0 | FP | 26.52 |  | 1:20 | 0 | FP | 25.78 |  | 1:20 | 0 | FP | 26 |  | 1:20 | 0 | FP | 25.02 |  | 1:20 | 0 | FP | 25.12 |  | 1:20 | 0 | FP | 26.22 |  | 1:20 | 0 | FP | 25.96 |  | 1:20 | 0 | FP | 26.52 |  | 1:20 | 0 | FP | 25.78 |  | 1:20 | 0 | FP | 26 |  | 1:20 | 0 | FP | 25.02 |  | 1:20 | 0 | FP | 25.12 |  | 1:20 | 0 | FP | 26.22 |  | 1:20 | 0 | FP | 25.96 |  | 1:20 | 0 | FP | 26.52 |  | 1:20 | 0 | FP | 25.78 |  | 1:20 | 0 | FP | 26 |  | 1:20 | 0 | FP | 25.02 |  | 1:20 | 0 | FP | 25.12 |  | 1:20 | 0 | FP | 26.22 |  | 1:20 | 0 | FP | 25.96 |  | 1:20 | 0 | FP | 26.52 |  | 1:20 | 0 | FP | 25.78 |  | 1:20 | 0 | FP | 26 |  | 1:20 | 0 | FP | 25.02 |  | 1:20 | 0 | FP | 25.12 |  | 1:20 | 0 | FP | 26.22 |  | 1:20 | 0 | FP | 25.96 |  | 1:20 | 0 | FP | 26.52 |  | 1:20 | 0 | FP | 25.78 |  | 1:20 | 0 | FP | 26 |  | 1:20 | 0 | FP | 25.02 |  | 1:20 | 0 | FP | 25.12 |  | 1:20 | 0 | FP | 26.22
1:25 | 0 | FP | 23.48 |  | 1:25 | 0 | FP | 25.14 |  | 1:25 | 0 | FP | 24.08 |  | 1:25 | 0 | FP | 23.98 |  | 1:25 | 0 | FP | 23.88 |  | 1:25 | 0 | FP | 23.1 |  | 1:25 | 0 | FP | 24.56 |  | 1:25 | 0 | FP | 23.48 |  | 1:25 | 0 | FP | 25.14 |  | 1:25 | 0 | FP | 24.08 |  | 1:25 | 0 | FP | 23.98 |  | 1:25 | 0 | FP | 23.88 |  | 1:25 | 0 | FP | 23.1 |  | 1:25 | 0 | FP | 24.56 |  | 1:25 | 0 | FP | 23.48 |  | 1:25 | 0 | FP | 25.14 |  | 1:25 | 0 | FP | 24.08 |  | 1:25 | 0 | FP | 23.98 |  | 1:25 | 0 | FP | 23.88 |  | 1:25 | 0 | FP | 23.1 |  | 1:25 | 0 | FP | 24.56 |  | 1:25 | 0 | FP | 23.48 |  | 1:25 | 0 | FP | 25.14 |  | 1:25 | 0 | FP | 24.08 |  | 1:25 | 0 | FP | 23.98 |  | 1:25 | 0 | FP | 23.88 |  | 1:25 | 0 | FP | 23.1 |  | 1:25 | 0 | FP | 24.56 |  | 1:25 | 0 | FP | 23.48 |  | 1:25 | 0 | FP | 25.14 |  | 1:25 | 0 | FP | 24.08 |  | 1:25 | 0 | FP | 23.98 |  | 1:25 | 0 | FP | 23.88 |  | 1:25 | 0 | FP | 23.1 |  | 1:25 | 0 | FP | 24.56 |  | 1:25 | 0 | FP | 23.48 |  | 1:25 | 0 | FP | 25.14 |  | 1:25 | 0 | FP | 24.08 |  | 1:25 | 0 | FP | 23.98 |  | 1:25 | 0 | FP | 23.88 |  | 1:25 | 0 | FP | 23.1 |  | 1:25 | 0 | FP | 24.56 |  | 0:00 | 0 | FP | 25.96 |  | 1:25 | 0 | FP | 26.52 |  | 1:25 | 0 | FP | 25.78 |  | 1:25 | 0 | FP | 26 |  | 1:25 | 0 | FP | 25.02 |  | 1:25 | 0 | FP | 25.12 |  | 1:25 | 0 | FP | 26.22 |  | 1:25 | 0 | FP | 25.96 |  | 1:25 | 0 | FP | 26.52 |  | 1:25 | 0 | FP | 25.78 |  | 1:25 | 0 | FP | 26 |  | 1:25 | 0 | FP | 25.02 |  | 1:25 | 0 | FP | 25.12 |  | 1:25 | 0 | FP | 26.22 |  | 1:25 | 0 | FP | 25.96 |  | 1:25 | 0 | FP | 26.52 |  | 1:25 | 0 | FP | 25.78 |  | 1:25 | 0 | FP | 26 |  | 1:25 | 0 | FP | 25.02 |  | 1:25 | 0 | FP | 25.12 |  | 1:25 | 0 | FP | 26.22 |  | 1:25 | 0 | FP | 25.96 |  | 1:25 | 0 | FP | 26.52 |  | 1:25 | 0 | FP | 25.78 |  | 1:25 | 0 | FP | 26 |  | 1:25 | 0 | FP | 25.02 |  | 1:25 | 0 | FP | 25.12 |  | 1:25 | 0 | FP | 26.22 |  | 1:25 | 0 | FP | 25.96 |  | 1:25 | 0 | FP | 26.52 |  | 1:25 | 0 | FP | 25.78 |  | 1:25 | 0 | FP | 26 |  | 1:25 | 0 | FP | 25.02 |  | 1:25 | 0 | FP | 25.12 |  | 1:25 | 0 | FP | 26.22
1:30 | 0 | FP | 23.48 |  | 1:30 | 0 | FP | 25.14 |  | 1:30 | 0 | FP | 24.08 |  | 1:30 | 0 | FP | 23.98 |  | 1:30 | 0 | FP | 23.88 |  | 1:30 | 0 | FP | 23.1 |  | 1:30 | 0 | FP | 24.56 |  | 1:30 | 0 | FP | 23.48 |  | 1:30 | 0 | FP | 25.14 |  | 1:30 | 0 | FP | 24.08 |  | 1:30 | 0 | FP | 23.98 |  | 1:30 | 0 | FP | 23.88 |  | 1:30 | 0 | FP | 23.1 |  | 1:30 | 0 | FP | 24.56 |  | 1:30 | 0 | FP | 23.48 |  | 1:30 | 0 | FP | 25.14 |  | 1:30 | 0 | FP | 24.08 |  | 1:30 | 0 | FP | 23.98 |  | 1:30 | 0 | FP | 23.88 |  | 1:30 | 0 | FP | 23.1 |  | 1:30 | 0 | FP | 24.56 |  | 1:30 | 0 | FP | 23.48 |  | 1:30 | 0 | FP | 25.14 |  | 1:30 | 0 | FP | 24.08 |  | 1:30 | 0 | FP | 23.98 |  | 1:30 | 0 | FP | 23.88 |  | 1:30 | 0 | FP | 23.1 |  | 1:30 | 0 | FP | 24.56 |  | 1:30 | 0 | FP | 23.48 |  | 1:30 | 0 | FP | 25.14 |  | 1:30 | 0 | FP | 24.08 |  | 1:30 | 0 | FP | 23.98 |  | 1:30 | 0 | FP | 23.88 |  | 1:30 | 0 | FP | 23.1 |  | 1:30 | 0 | FP | 24.56 |  | 1:30 | 0 | FP | 23.48 |  | 1:30 | 0 | FP | 25.14 |  | 1:30 | 0 | FP | 24.08 |  | 1:30 | 0 | FP | 23.98 |  | 1:30 | 0 | FP | 23.88 |  | 1:30 | 0 | FP | 23.1 |  | 1:30 | 0 | FP | 24.56 |  | 0:00 | 0 | FP | 25.96 |  | 1:30 | 0 | FP | 26.52 |  | 1:30 | 0 | FP | 25.78 |  | 1:30 | 0 | FP | 26 |  | 1:30 | 0 | FP | 25.02 |  | 1:30 | 0 | FP | 25.12 |  | 1:30 | 0 | FP | 26.22 |  | 1:30 | 0 | FP | 25.96 |  | 1:30 | 0 | FP | 26.52 |  | 1:30 | 0 | FP | 25.78 |  | 1:30 | 0 | FP | 26 |  | 1:30 | 0 | FP | 25.02 |  | 1:30 | 0 | FP | 25.12 |  | 1:30 | 0 | FP | 26.22 |  | 1:30 | 0 | FP | 25.96 |  | 1:30 | 0 | FP | 26.52 |  | 1:30 | 0 | FP | 25.78 |  | 1:30 | 0 | FP | 26 |  | 1:30 | 0 | FP | 25.02 |  | 1:30 | 0 | FP | 25.12 |  | 1:30 | 0 | FP | 26.22 |  | 1:30 | 0 | FP | 25.96 |  | 1:30 | 0 | FP | 26.52 |  | 1:30 | 0 | FP | 25.78 |  | 1:30 | 0 | FP | 26 |  | 1:30 | 0 | FP | 25.02 |  | 1:30 | 0 | FP | 25.12 |  | 1:30 | 0 | FP | 26.22 |  | 1:30 | 0 | FP | 25.96 |  | 1:30 | 0 | FP | 26.52 |  | 1:30 | 0 | FP | 25.78 |  | 1:30 | 0 | FP | 26 |  | 1:30 | 0 | FP | 25.02 |  | 1:30 | 0 | FP | 25.12 |  | 1:30 | 0 | FP | 26.22
1:35 | 0 | FP | 23.48 |  | 1:35 | 0 | FP | 25.14 |  | 1:35 | 0 | FP | 24.08 |  | 1:35 | 0 | FP | 23.98 |  | 1:35 | 0 | FP | 23.88 |  | 1:35 | 0 | FP | 23.1 |  | 1:35 | 0 | FP | 24.56 |  | 1:35 | 0 | FP | 23.48 |  | 1:35 | 0 | FP | 25.14 |  | 1:35 | 0 | FP | 24.08 |  | 1:35 | 0 | FP | 23.98 |  | 1:35 | 0 | FP | 23.88 |  | 1:35 | 0 | FP | 23.1 |  | 1:35 | 0 | FP | 24.56 |  | 1:35 | 0 | FP | 23.48 |  | 1:35 | 0 | FP | 25.14 |  | 1:35 | 0 | FP | 24.08 |  | 1:35 | 0 | FP | 23.98 |  | 1:35 | 0 | FP | 23.88 |  | 1:35 | 0 | FP | 23.1 |  | 1:35 | 0 | FP | 24.56 |  | 1:35 | 0 | FP | 23.48 |  | 1:35 | 0 | FP | 25.14 |  | 1:35 | 0 | FP | 24.08 |  | 1:35 | 0 | FP | 23.98 |  | 1:35 | 0 | FP | 23.88 |  | 1:35 | 0 | FP | 23.1 |  | 1:35 | 0 | FP | 24.56 |  | 1:35 | 0 | FP | 23.48 |  | 1:35 | 0 | FP | 25.14 |  | 1:35 | 0 | FP | 24.08 |  | 1:35 | 0 | FP | 23.98 |  | 1:35 | 0 | FP | 23.88 |  | 1:35 | 0 | FP | 23.1 |  | 1:35 | 0 | FP | 24.56 |  | 1:35 | 0 | FP | 23.48 |  | 1:35 | 0 | FP | 25.14 |  | 1:35 | 0 | FP | 24.08 |  | 1:35 | 0 | FP | 23.98 |  | 1:35 | 0 | FP | 23.88 |  | 1:35 | 0 | FP | 23.1 |  | 1:35 | 0 | FP | 24.56 |  | 0:00 | 0 | FP | 25.96 |  | 1:35 | 0 | FP | 26.52 |  | 1:35 | 0 | FP | 25.78 |  | 1:35 | 0 | FP | 26 |  | 1:35 | 0 | FP | 25.02 |  | 1:35 | 0 | FP | 25.12 |  | 1:35 | 0 | FP | 26.22 |  | 1:35 | 0 | FP | 25.96 |  | 1:35 | 0 | FP | 26.52 |  | 1:35 | 0 | FP | 25.78 |  | 1:35 | 0 | FP | 26 |  | 1:35 | 0 | FP | 25.02 |  | 1:35 | 0 | FP | 25.12 |  | 1:35 | 0 | FP | 26.22 |  | 1:35 | 0 | FP | 25.96 |  | 1:35 | 0 | FP | 26.52 |  | 1:35 | 0 | FP | 25.78 |  | 1:35 | 0 | FP | 26 |  | 1:35 | 0 | FP | 25.02 |  | 1:35 | 0 | FP | 25.12 |  | 1:35 | 0 | FP | 26.22 |  | 1:35 | 0 | FP | 25.96 |  | 1:35 | 0 | FP | 26.52 |  | 1:35 | 0 | FP | 25.78 |  | 1:35 | 0 | FP | 26 |  | 1:35 | 0 | FP | 25.02 |  | 1:35 | 0 | FP | 25.12 |  | 1:35 | 0 | FP | 26.22 |  | 1:35 | 0 | FP | 25.96 |  | 1:35 | 0 | FP | 26.52 |  | 1:35 | 0 | FP | 25.78 |  | 1:35 | 0 | FP | 26 |  | 1:35 | 0 | FP | 25.02 |  | 1:35 | 0 | FP | 25.12 |  | 1:35 | 0 | FP | 26.22
1:40 | 0 | FP | 23.48 |  | 1:40 | 0 | FP | 25.14 |  | 1:40 | 0 | FP | 24.08 |  | 1:40 | 0 | FP | 23.98 |  | 1:40 | 0 | FP | 23.88 |  | 1:40 | 0 | FP | 23.1 |  | 1:40 | 0 | FP | 24.56 |  | 1:40 | 0 | FP | 23.48 |  | 1:40 | 0 | FP | 25.14 |  | 1:40 | 0 | FP | 24.08 |  | 1:40 | 0 | FP | 23.98 |  | 1:40 | 0 | FP | 23.88 |  | 1:40 | 0 | FP | 23.1 |  | 1:40 | 0 | FP | 24.56 |  | 1:40 | 0 | FP | 23.48 |  | 1:40 | 0 | FP | 25.14 |  | 1:40 | 0 | FP | 24.08 |  | 1:40 | 0 | FP | 23.98 |  | 1:40 | 0 | FP | 23.88 |  | 1:40 | 0 | FP | 23.1 |  | 1:40 | 0 | FP | 24.56 |  | 1:40 | 0 | FP | 23.48 |  | 1:40 | 0 | FP | 25.14 |  | 1:40 | 0 | FP | 24.08 |  | 1:40 | 0 | FP | 23.98 |  | 1:40 | 0 | FP | 23.88 |  | 1:40 | 0 | FP | 23.1 |  | 1:40 | 0 | FP | 24.56 |  | 1:40 | 0 | FP | 23.48 |  | 1:40 | 0 | FP | 25.14 |  | 1:40 | 0 | FP | 24.08 |  | 1:40 | 0 | FP | 23.98 |  | 1:40 | 0 | FP | 23.88 |  | 1:40 | 0 | FP | 23.1 |  | 1:40 | 0 | FP | 24.56 |  | 1:40 | 0 | FP | 23.48 |  | 1:40 | 0 | FP | 25.14 |  | 1:40 | 0 | FP | 24.08 |  | 1:40 | 0 | FP | 23.98 |  | 1:40 | 0 | FP | 23.88 |  | 1:40 | 0 | FP | 23.1 |  | 1:40 | 0 | FP | 24.56 |  | 0:00 | 0 | FP | 25.96 |  | 1:40 | 0 | FP | 26.52 |  | 1:40 | 0 | FP | 25.78 |  | 1:40 | 0 | FP | 26 |  | 1:40 | 0 | FP | 25.02 |  | 1:40 | 0 | FP | 25.12 |  | 1:40 | 0 | FP | 26.22 |  | 1:40 | 0 | FP | 25.96 |  | 1:40 | 0 | FP | 26.52 |  | 1:40 | 0 | FP | 25.78 |  | 1:40 | 0 | FP | 26 |  | 1:40 | 0 | FP | 25.02 |  | 1:40 | 0 | FP | 25.12 |  | 1:40 | 0 | FP | 26.22 |  | 1:40 | 0 | FP | 25.96 |  | 1:40 | 0 | FP | 26.52 |  | 1:40 | 0 | FP | 25.78 |  | 1:40 | 0 | FP | 26 |  | 1:40 | 0 | FP | 25.02 |  | 1:40 | 0 | FP | 25.12 |  | 1:40 | 0 | FP | 26.22 |  | 1:40 | 0 | FP | 25.96 |  | 1:40 | 0 | FP | 26.52 |  | 1:40 | 0 | FP | 25.78 |  | 1:40 | 0 | FP | 26 |  | 1:40 | 0 | FP | 25.02 |  | 1:40 | 0 | FP | 25.12 |  | 1:40 | 0 | FP | 26.22 |  | 1:40 | 0 | FP | 25.96 |  | 1:40 | 0 | FP | 26.52 |  | 1:40 | 0 | FP | 25.78 |  | 1:40 | 0 | FP | 26 |  | 1:40 | 0 | FP | 25.02 |  | 1:40 | 0 | FP | 25.12 |  | 1:40 | 0 | FP | 26.22
1:45 | 0 | FP | 23.48 |  | 1:45 | 0 | FP | 25.14 |  | 1:45 | 0 | FP | 24.08 |  | 1:45 | 0 | FP | 23.98 |  | 1:45 | 0 | FP | 23.88 |  | 1:45 | 0 | FP | 23.1 |  | 1:45 | 0 | FP | 24.56 |  | 1:45 | 0 | FP | 23.48 |  | 1:45 | 0 | FP | 25.14 |  | 1:45 | 0 | FP | 24.08 |  | 1:45 | 0 | FP | 23.98 |  | 1:45 | 0 | FP | 23.88 |  | 1:45 | 0 | FP | 23.1 |  | 1:45 | 0 | FP | 24.56 |  | 1:45 | 0 | FP | 23.48 |  | 1:45 | 0 | FP | 25.14 |  | 1:45 | 0 | FP | 24.08 |  | 1:45 | 0 | FP | 23.98 |  | 1:45 | 0 | FP | 23.88 |  | 1:45 | 0 | FP | 23.1 |  | 1:45 | 0 | FP | 24.56 |  | 1:45 | 0 | FP | 23.48 |  | 1:45 | 0 | FP | 25.14 |  | 1:45 | 0 | FP | 24.08 |  | 1:45 | 0 | FP | 23.98 |  | 1:45 | 0 | FP | 23.88 |  | 1:45 | 0 | FP | 23.1 |  | 1:45 | 0 | FP | 24.56 |  | 1:45 | 0 | FP | 23.48 |  | 1:45 | 0 | FP | 25.14 |  | 1:45 | 0 | FP | 24.08 |  | 1:45 | 0 | FP | 23.98 |  | 1:45 | 0 | FP | 23.88 |  | 1:45 | 0 | FP | 23.1 |  | 1:45 | 0 | FP | 24.56 |  | 1:45 | 0 | FP | 23.48 |  | 1:45 | 0 | FP | 25.14 |  | 1:45 | 0 | FP | 24.08 |  | 1:45 | 0 | FP | 23.98 |  | 1:45 | 0 | FP | 23.88 |  | 1:45 | 0 | FP | 23.1 |  | 1:45 | 0 | FP | 24.56 |  | 0:00 | 0 | FP | 25.96 |  | 1:45 | 0 | FP | 26.52 |  | 1:45 | 0 | FP | 25.78 |  | 1:45 | 0 | FP | 26 |  | 1:45 | 0 | FP | 25.02 |  | 1:45 | 0 | FP | 25.12 |  | 1:45 | 0 | FP | 26.22 |  | 1:45 | 0 | FP | 25.96 |  | 1:45 | 0 | FP | 26.52 |  | 1:45 | 0 | FP | 25.78 |  | 1:45 | 0 | FP | 26 |  | 1:45 | 0 | FP | 25.02 |  | 1:45 | 0 | FP | 25.12 |  | 1:45 | 0 | FP | 26.22 |  | 1:45 | 0 | FP | 25.96 |  | 1:45 | 0 | FP | 26.52 |  | 1:45 | 0 | FP | 25.78 |  | 1:45 | 0 | FP | 26 |  | 1:45 | 0 | FP | 25.02 |  | 1:45 | 0 | FP | 25.12 |  | 1:45 | 0 | FP | 26.22 |  | 1:45 | 0 | FP | 25.96 |  | 1:45 | 0 | FP | 26.52 |  | 1:45 | 0 | FP | 25.78 |  | 1:45 | 0 | FP | 26 |  | 1:45 | 0 | FP | 25.02 |  | 1:45 | 0 | FP | 25.12 |  | 1:45 | 0 | FP | 26.22 |  | 1:45 | 0 | FP | 25.96 |  | 1:45 | 0 | FP | 26.52 |  | 1:45 | 0 | FP | 25.78 |  | 1:45 | 0 | FP | 26 |  | 1:45 | 0 | FP | 25.02 |  | 1:45 | 0 | FP | 25.12 |  | 1:45 | 0 | FP | 26.22
1:50 | 0 | FP | 23.48 |  | 1:50 | 0 | FP | 25.14 |  | 1:50 | 0 | FP | 24.08 |  | 1:50 | 0 | FP | 23.98 |  | 1:50 | 0 | FP | 23.88 |  | 1:50 | 0 | FP | 23.1 |  | 1:50 | 0 | FP | 24.56 |  | 1:50 | 0 | FP | 23.48 |  | 1:50 | 0 | FP | 25.14 |  | 1:50 | 0 | FP | 24.08 |  | 1:50 | 0 | FP | 23.98 |  | 1:50 | 0 | FP | 23.88 |  | 1:50 | 0 | FP | 23.1 |  | 1:50 | 0 | FP | 24.56 |  | 1:50 | 0 | FP | 23.48 |  | 1:50 | 0 | FP | 25.14 |  | 1:50 | 0 | FP | 24.08 |  | 1:50 | 0 | FP | 23.98 |  | 1:50 | 0 | FP | 23.88 |  | 1:50 | 0 | FP | 23.1 |  | 1:50 | 0 | FP | 24.56 |  | 1:50 | 0 | FP | 23.48 |  | 1:50 | 0 | FP | 25.14 |  | 1:50 | 0 | FP | 24.08 |  | 1:50 | 0 | FP | 23.98 |  | 1:50 | 0 | FP | 23.88 |  | 1:50 | 0 | FP | 23.1 |  | 1:50 | 0 | FP | 24.56 |  | 1:50 | 0 | FP | 23.48 |  | 1:50 | 0 | FP | 25.14 |  | 1:50 | 0 | FP | 24.08 |  | 1:50 | 0 | FP | 23.98 |  | 1:50 | 0 | FP | 23.88 |  | 1:50 | 0 | FP | 23.1 |  | 1:50 | 0 | FP | 24.56 |  | 1:50 | 0 | FP | 23.48 |  | 1:50 | 0 | FP | 25.14 |  | 1:50 | 0 | FP | 24.08 |  | 1:50 | 0 | FP | 23.98 |  | 1:50 | 0 | FP | 23.88 |  | 1:50 | 0 | FP | 23.1 |  | 1:50 | 0 | FP | 24.56 |  | 0:00 | 0 | FP | 25.96 |  | 1:50 | 0 | FP | 26.52 |  | 1:50 | 0 | FP | 25.78 |  | 1:50 | 0 | FP | 26 |  | 1:50 | 0 | FP | 25.02 |  | 1:50 | 0 | FP | 25.12 |  | 1:50 | 0 | FP | 26.22 |  | 1:50 | 0 | FP | 25.96 |  | 1:50 | 0 | FP | 26.52 |  | 1:50 | 0 | FP | 25.78 |  | 1:50 | 0 | FP | 26 |  | 1:50 | 0 | FP | 25.02 |  | 1:50 | 0 | FP | 25.12 |  | 1:50 | 0 | FP | 26.22 |  | 1:50 | 0 | FP | 25.96 |  | 1:50 | 0 | FP | 26.52 |  | 1:50 | 0 | FP | 25.78 |  | 1:50 | 0 | FP | 26 |  | 1:50 | 0 | FP | 25.02 |  | 1:50 | 0 | FP | 25.12 |  | 1:50 | 0 | FP | 26.22 |  | 1:50 | 0 | FP | 25.96 |  | 1:50 | 0 | FP | 26.52 |  | 1:50 | 0 | FP | 25.78 |  | 1:50 | 0 | FP | 26 |  | 1:50 | 0 | FP | 25.02 |  | 1:50 | 0 | FP | 25.12 |  | 1:50 | 0 | FP | 26.22 |  | 1:50 | 0 | FP | 25.96 |  | 1:50 | 0 | FP | 26.52 |  | 1:50 | 0 | FP | 25.78 |  | 1:50 | 0 | FP | 26 |  | 1:50 | 0 | FP | 25.02 |  | 1:50 | 0 | FP | 25.12 |  | 1:50 | 0 | FP | 26.22
1:55 | 0 | FP | 23.48 |  | 1:55 | 0 | FP | 25.14 |  | 1:55 | 0 | FP | 24.08 |  | 1:55 | 0 | FP | 23.98 |  | 1:55 | 0 | FP | 23.88 |  | 1:55 | 0 | FP | 23.1 |  | 1:55 | 0 | FP | 24.56 |  | 1:55 | 0 | FP | 23.48 |  | 1:55 | 0 | FP | 25.14 |  | 1:55 | 0 | FP | 24.08 |  | 1:55 | 0 | FP | 23.98 |  | 1:55 | 0 | FP | 23.88 |  | 1:55 | 0 | FP | 23.1 |  | 1:55 | 0 | FP | 24.56 |  | 1:55 | 0 | FP | 23.48 |  | 1:55 | 0 | FP | 25.14 |  | 1:55 | 0 | FP | 24.08 |  | 1:55 | 0 | FP | 23.98 |  | 1:55 | 0 | FP | 23.88 |  | 1:55 | 0 | FP | 23.1 |  | 1:55 | 0 | FP | 24.56 |  | 1:55 | 0 | FP | 23.48 |  | 1:55 | 0 | FP | 25.14 |  | 1:55 | 0 | FP | 24.08 |  | 1:55 | 0 | FP | 23.98 |  | 1:55 | 0 | FP | 23.88 |  | 1:55 | 0 | FP | 23.1 |  | 1:55 | 0 | FP | 24.56 |  | 1:55 | 0 | FP | 23.48 |  | 1:55 | 0 | FP | 25.14 |  | 1:55 | 0 | FP | 24.08 |  | 1:55 | 0 | FP | 23.98 |  | 1:55 | 0 | FP | 23.88 |  | 1:55 | 0 | FP | 23.1 |  | 1:55 | 0 | FP | 24.56 |  | 1:55 | 0 | FP | 23.48 |  | 1:55 | 0 | FP | 25.14 |  | 1:55 | 0 | FP | 24.08 |  | 1:55 | 0 | FP | 23.98 |  | 1:55 | 0 | FP | 23.88 |  | 1:55 | 0 | FP | 23.1 |  | 1:55 | 0 | FP | 24.56 |  | 0:00 | 0 | FP | 25.96 |  | 1:55 | 0 | FP | 26.52 |  | 1:55 | 0 | FP | 25.78 |  | 1:55 | 0 | FP | 26 |  | 1:55 | 0 | FP | 25.02 |  | 1:55 | 0 | FP | 25.12 |  | 1:55 | 0 | FP | 26.22 |  | 1:55 | 0 | FP | 25.96 |  | 1:55 | 0 | FP | 26.52 |  | 1:55 | 0 | FP | 25.78 |  | 1:55 | 0 | FP | 26 |  | 1:55 | 0 | FP | 25.02 |  | 1:55 | 0 | FP | 25.12 |  | 1:55 | 0 | FP | 26.22 |  | 1:55 | 0 | FP | 25.96 |  | 1:55 | 0 | FP | 26.52 |  | 1:55 | 0 | FP | 25.78 |  | 1:55 | 0 | FP | 26 |  | 1:55 | 0 | FP | 25.02 |  | 1:55 | 0 | FP | 25.12 |  | 1:55 | 0 | FP | 26.22 |  | 1:55 | 0 | FP | 25.96 |  | 1:55 | 0 | FP | 26.52 |  | 1:55 | 0 | FP | 25.78 |  | 1:55 | 0 | FP | 26 |  | 1:55 | 0 | FP | 25.02 |  | 1:55 | 0 | FP | 25.12 |  | 1:55 | 0 | FP | 26.22 |  | 1:55 | 0 | FP | 25.96 |  | 1:55 | 0 | FP | 26.52 |  | 1:55 | 0 | FP | 25.78 |  | 1:55 | 0 | FP | 26 |  | 1:55 | 0 | FP | 25.02 |  | 1:55 | 0 | FP | 25.12 |  | 1:55 | 0 | FP | 26.22
2:00 | 0 | FP | 23.48 |  | 2:00 | 0 | FP | 25.14 |  | 2:00 | 0 | FP | 24.08 |  | 2:00 | 0 | FP | 23.98 |  | 2:00 | 0 | FP | 23.88 |  | 2:00 | 0 | FP | 23.1 |  | 2:00 | 0 | FP | 24.56 |  | 2:00 | 0 | FP | 23.48 |  | 2:00 | 0 | FP | 25.14 |  | 2:00 | 0 | FP | 24.08 |  | 2:00 | 0 | FP | 23.98 |  | 2:00 | 0 | FP | 23.88 |  | 2:00 | 0 | FP | 23.1 |  | 2:00 | 0 | FP | 24.56 |  | 2:00 | 0 | FP | 23.48 |  | 2:00 | 0 | FP | 25.14 |  | 2:00 | 0 | FP | 24.08 |  | 2:00 | 0 | FP | 23.98 |  | 2:00 | 0 | FP | 23.88 |  | 2:00 | 0 | FP | 23.1 |  | 2:00 | 0 | FP | 24.56 |  | 2:00 | 0 | FP | 23.48 |  | 2:00 | 0 | FP | 25.14 |  | 2:00 | 0 | FP | 24.08 |  | 2:00 | 0 | FP | 23.98 |  | 2:00 | 0 | FP | 23.88 |  | 2:00 | 0 | FP | 23.1 |  | 2:00 | 0 | FP | 24.56 |  | 2:00 | 0 | FP | 23.48 |  | 2:00 | 0 | FP | 25.14 |  | 2:00 | 0 | FP | 24.08 |  | 2:00 | 0 | FP | 23.98 |  | 2:00 | 0 | FP | 23.88 |  | 2:00 | 0 | FP | 23.1 |  | 2:00 | 0 | FP | 24.56 |  | 2:00 | 0 | FP | 23.48 |  | 2:00 | 0 | FP | 25.14 |  | 2:00 | 0 | FP | 24.08 |  | 2:00 | 0 | FP | 23.98 |  | 2:00 | 0 | FP | 23.88 |  | 2:00 | 0 | FP | 23.1 |  | 2:00 | 0 | FP | 24.56 |  | 0:00 | 0 | FP | 25.96 |  | 2:00 | 0 | FP | 26.52 |  | 2:00 | 0 | FP | 25.78 |  | 2:00 | 0 | FP | 26 |  | 2:00 | 0 | FP | 25.02 |  | 2:00 | 0 | FP | 25.12 |  | 2:00 | 0 | FP | 26.22 |  | 2:00 | 0 | FP | 25.96 |  | 2:00 | 0 | FP | 26.52 |  | 2:00 | 0 | FP | 25.78 |  | 2:00 | 0 | FP | 26 |  | 2:00 | 0 | FP | 25.02 |  | 2:00 | 0 | FP | 25.12 |  | 2:00 | 0 | FP | 26.22 |  | 2:00 | 0 | FP | 25.96 |  | 2:00 | 0 | FP | 26.52 |  | 2:00 | 0 | FP | 25.78 |  | 2:00 | 0 | FP | 26 |  | 2:00 | 0 | FP | 25.02 |  | 2:00 | 0 | FP | 25.12 |  | 2:00 | 0 | FP | 26.22 |  | 2:00 | 0 | FP | 25.96 |  | 2:00 | 0 | FP | 26.52 |  | 2:00 | 0 | FP | 25.78 |  | 2:00 | 0 | FP | 26 |  | 2:00 | 0 | FP | 25.02 |  | 2:00 | 0 | FP | 25.12 |  | 2:00 | 0 | FP | 26.22 |  | 2:00 | 0 | FP | 25.96 |  | 2:00 | 0 | FP | 26.52 |  | 2:00 | 0 | FP | 25.78 |  | 2:00 | 0 | FP | 26 |  | 2:00 | 0 | FP | 25.02 |  | 2:00 | 0 | FP | 25.12 |  | 2:00 | 0 | FP | 26.22
2:05 | 0 | FP | 23.48 |  | 2:05 | 0 | FP | 25.14 |  | 2:05 | 0 | FP | 24.08 |  | 2:05 | 0 | FP | 23.98 |  | 2:05 | 0 | FP | 23.88 |  | 2:05 | 0 | FP | 23.1 |  | 2:05 | 0 | FP | 24.56 |  | 2:05 | 0 | FP | 23.48 |  | 2:05 | 0 | FP | 25.14 |  | 2:05 | 0 | FP | 24.08 |  | 2:05 | 0 | FP | 23.98 |  | 2:05 | 0 | FP | 23.88 |  | 2:05 | 0 | FP | 23.1 |  | 2:05 | 0 | FP | 24.56 |  | 2:05 | 0 | FP | 23.48 |  | 2:05 | 0 | FP | 25.14 |  | 2:05 | 0 | FP | 24.08 |  | 2:05 | 0 | FP | 23.98 |  | 2:05 | 0 | FP | 23.88 |  | 2:05 | 0 | FP | 23.1 |  | 2:05 | 0 | FP | 24.56 |  | 2:05 | 0 | FP | 23.48 |  | 2:05 | 0 | FP | 25.14 |  | 2:05 | 0 | FP | 24.08 |  | 2:05 | 0 | FP | 23.98 |  | 2:05 | 0 | FP | 23.88 |  | 2:05 | 0 | FP | 23.1 |  | 2:05 | 0 | FP | 24.56 |  | 2:05 | 0 | FP | 23.48 |  | 2:05 | 0 | FP | 25.14 |  | 2:05 | 0 | FP | 24.08 |  | 2:05 | 0 | FP | 23.98 |  | 2:05 | 0 | FP | 23.88 |  | 2:05 | 0 | FP | 23.1 |  | 2:05 | 0 | FP | 24.56 |  | 2:05 | 0 | FP | 23.48 |  | 2:05 | 0 | FP | 25.14 |  | 2:05 | 0 | FP | 24.08 |  | 2:05 | 0 | FP | 23.98 |  | 2:05 | 0 | FP | 23.88 |  | 2:05 | 0 | FP | 23.1 |  | 2:05 | 0 | FP | 24.56 |  | 0:00 | 0 | FP | 25.96 |  | 2:05 | 0 | FP | 26.52 |  | 2:05 | 0 | FP | 25.78 |  | 2:05 | 0 | FP | 26 |  | 2:05 | 0 | FP | 25.02 |  | 2:05 | 0 | FP | 25.12 |  | 2:05 | 0 | FP | 26.22 |  | 2:05 | 0 | FP | 25.96 |  | 2:05 | 0 | FP | 26.52 |  | 2:05 | 0 | FP | 25.78 |  | 2:05 | 0 | FP | 26 |  | 2:05 | 0 | FP | 25.02 |  | 2:05 | 0 | FP | 25.12 |  | 2:05 | 0 | FP | 26.22 |  | 2:05 | 0 | FP | 25.96 |  | 2:05 | 0 | FP | 26.52 |  | 2:05 | 0 | FP | 25.78 |  | 2:05 | 0 | FP | 26 |  | 2:05 | 0 | FP | 25.02 |  | 2:05 | 0 | FP | 25.12 |  | 2:05 | 0 | FP | 26.22 |  | 2:05 | 0 | FP | 25.96 |  | 2:05 | 0 | FP | 26.52 |  | 2:05 | 0 | FP | 25.78 |  | 2:05 | 0 | FP | 26 |  | 2:05 | 0 | FP | 25.02 |  | 2:05 | 0 | FP | 25.12 |  | 2:05 | 0 | FP | 26.22 |  | 2:05 | 0 | FP | 25.96 |  | 2:05 | 0 | FP | 26.52 |  | 2:05 | 0 | FP | 25.78 |  | 2:05 | 0 | FP | 26 |  | 2:05 | 0 | FP | 25.02 |  | 2:05 | 0 | FP | 25.12 |  | 2:05 | 0 | FP | 26.22
2:10 | 0 | FP | 23.48 |  | 2:10 | 0 | FP | 25.14 |  | 2:10 | 0 | FP | 24.08 |  | 2:10 | 0 | FP | 23.98 |  | 2:10 | 0 | FP | 23.88 |  | 2:10 | 0 | FP | 23.1 |  | 2:10 | 0 | FP | 24.56 |  | 2:10 | 0 | FP | 23.48 |  | 2:10 | 0 | FP | 25.14 |  | 2:10 | 0 | FP | 24.08 |  | 2:10 | 0 | FP | 23.98 |  | 2:10 | 0 | FP | 23.88 |  | 2:10 | 0 | FP | 23.1 |  | 2:10 | 0 | FP | 24.56 |  | 2:10 | 0 | FP | 23.48 |  | 2:10 | 0 | FP | 25.14 |  | 2:10 | 0 | FP | 24.08 |  | 2:10 | 0 | FP | 23.98 |  | 2:10 | 0 | FP | 23.88 |  | 2:10 | 0 | FP | 23.1 |  | 2:10 | 0 | FP | 24.56 |  | 2:10 | 0 | FP | 23.48 |  | 2:10 | 0 | FP | 25.14 |  | 2:10 | 0 | FP | 24.08 |  | 2:10 | 0 | FP | 23.98 |  | 2:10 | 0 | FP | 23.88 |  | 2:10 | 0 | FP | 23.1 |  | 2:10 | 0 | FP | 24.56 |  | 2:10 | 0 | FP | 23.48 |  | 2:10 | 0 | FP | 25.14 |  | 2:10 | 0 | FP | 24.08 |  | 2:10 | 0 | FP | 23.98 |  | 2:10 | 0 | FP | 23.88 |  | 2:10 | 0 | FP | 23.1 |  | 2:10 | 0 | FP | 24.56 |  | 2:10 | 0 | FP | 23.48 |  | 2:10 | 0 | FP | 25.14 |  | 2:10 | 0 | FP | 24.08 |  | 2:10 | 0 | FP | 23.98 |  | 2:10 | 0 | FP | 23.88 |  | 2:10 | 0 | FP | 23.1 |  | 2:10 | 0 | FP | 24.56 |  | 0:00 | 0 | FP | 25.96 |  | 2:10 | 0 | FP | 26.52 |  | 2:10 | 0 | FP | 25.78 |  | 2:10 | 0 | FP | 26 |  | 2:10 | 0 | FP | 25.02 |  | 2:10 | 0 | FP | 25.12 |  | 2:10 | 0 | FP | 26.22 |  | 2:10 | 0 | FP | 25.96 |  | 2:10 | 0 | FP | 26.52 |  | 2:10 | 0 | FP | 25.78 |  | 2:10 | 0 | FP | 26 |  | 2:10 | 0 | FP | 25.02 |  | 2:10 | 0 | FP | 25.12 |  | 2:10 | 0 | FP | 26.22 |  | 2:10 | 0 | FP | 25.96 |  | 2:10 | 0 | FP | 26.52 |  | 2:10 | 0 | FP | 25.78 |  | 2:10 | 0 | FP | 26 |  | 2:10 | 0 | FP | 25.02 |  | 2:10 | 0 | FP | 25.12 |  | 2:10 | 0 | FP | 26.22 |  | 2:10 | 0 | FP | 25.96 |  | 2:10 | 0 | FP | 26.52 |  | 2:10 | 0 | FP | 25.78 |  | 2:10 | 0 | FP | 26 |  | 2:10 | 0 | FP | 25.02 |  | 2:10 | 0 | FP | 25.12 |  | 2:10 | 0 | FP | 26.22 |  | 2:10 | 0 | FP | 25.96 |  | 2:10 | 0 | FP | 26.52 |  | 2:10 | 0 | FP | 25.78 |  | 2:10 | 0 | FP | 26 |  | 2:10 | 0 | FP | 25.02 |  | 2:10 | 0 | FP | 25.12 |  | 2:10 | 0 | FP | 26.22
2:15 | 0 | FP | 23.48 |  | 2:15 | 0 | FP | 25.14 |  | 2:15 | 0 | FP | 24.08 |  | 2:15 | 0 | FP | 23.98 |  | 2:15 | 0 | FP | 23.88 |  | 2:15 | 0 | FP | 23.1 |  | 2:15 | 0 | FP | 24.56 |  | 2:15 | 0 | FP | 23.48 |  | 2:15 | 0 | FP | 25.14 |  | 2:15 | 0 | FP | 24.08 |  | 2:15 | 0 | FP | 23.98 |  | 2:15 | 0 | FP | 23.88 |  | 2:15 | 0 | FP | 23.1 |  | 2:15 | 0 | FP | 24.56 |  | 2:15 | 0 | FP | 23.48 |  | 2:15 | 0 | FP | 25.14 |  | 2:15 | 0 | FP | 24.08 |  | 2:15 | 0 | FP | 23.98 |  | 2:15 | 0 | FP | 23.88 |  | 2:15 | 0 | FP | 23.1 |  | 2:15 | 0 | FP | 24.56 |  | 2:15 | 0 | FP | 23.48 |  | 2:15 | 0 | FP | 25.14 |  | 2:15 | 0 | FP | 24.08 |  | 2:15 | 0 | FP | 23.98 |  | 2:15 | 0 | FP | 23.88 |  | 2:15 | 0 | FP | 23.1 |  | 2:15 | 0 | FP | 24.56 |  | 2:15 | 0 | FP | 23.48 |  | 2:15 | 0 | FP | 25.14 |  | 2:15 | 0 | FP | 24.08 |  | 2:15 | 0 | FP | 23.98 |  | 2:15 | 0 | FP | 23.88 |  | 2:15 | 0 | FP | 23.1 |  | 2:15 | 0 | FP | 24.56 |  | 2:15 | 0 | FP | 23.48 |  | 2:15 | 0 | FP | 25.14 |  | 2:15 | 0 | FP | 24.08 |  | 2:15 | 0 | FP | 23.98 |  | 2:15 | 0 | FP | 23.88 |  | 2:15 | 0 | FP | 23.1 |  | 2:15 | 0 | FP | 24.56 |  | 0:00 | 0 | FP | 25.96 |  | 2:15 | 0 | FP | 26.52 |  | 2:15 | 0 | FP | 25.78 |  | 2:15 | 0 | FP | 26 |  | 2:15 | 0 | FP | 25.02 |  | 2:15 | 0 | FP | 25.12 |  | 2:15 | 0 | FP | 26.22 |  | 2:15 | 0 | FP | 25.96 |  | 2:15 | 0 | FP | 26.52 |  | 2:15 | 0 | FP | 25.78 |  | 2:15 | 0 | FP | 26 |  | 2:15 | 0 | FP | 25.02 |  | 2:15 | 0 | FP | 25.12 |  | 2:15 | 0 | FP | 26.22 |  | 2:15 | 0 | FP | 25.96 |  | 2:15 | 0 | FP | 26.52 |  | 2:15 | 0 | FP | 25.78 |  | 2:15 | 0 | FP | 26 |  | 2:15 | 0 | FP | 25.02 |  | 2:15 | 0 | FP | 25.12 |  | 2:15 | 0 | FP | 26.22 |  | 2:15 | 0 | FP | 25.96 |  | 2:15 | 0 | FP | 26.52 |  | 2:15 | 0 | FP | 25.78 |  | 2:15 | 0 | FP | 26 |  | 2:15 | 0 | FP | 25.02 |  | 2:15 | 0 | FP | 25.12 |  | 2:15 | 0 | FP | 26.22 |  | 2:15 | 0 | FP | 25.96 |  | 2:15 | 0 | FP | 26.52 |  | 2:15 | 0 | FP | 25.78 |  | 2:15 | 0 | FP | 26 |  | 2:15 | 0 | FP | 25.02 |  | 2:15 | 0 | FP | 25.12 |  | 2:15 | 0 | FP | 26.22
2:20 | 0 | FP | 23.48 |  | 2:20 | 0 | FP | 25.14 |  | 2:20 | 0 | FP | 24.08 |  | 2:20 | 0 | FP | 23.98 |  | 2:20 | 0 | FP | 23.88 |  | 2:20 | 0 | FP | 23.1 |  | 2:20 | 0 | FP | 24.56 |  | 2:20 | 0 | FP | 23.48 |  | 2:20 | 0 | FP | 25.14 |  | 2:20 | 0 | FP | 24.08 |  | 2:20 | 0 | FP | 23.98 |  | 2:20 | 0 | FP | 23.88 |  | 2:20 | 0 | FP | 23.1 |  | 2:20 | 0 | FP | 24.56 |  | 2:20 | 0 | FP | 23.48 |  | 2:20 | 0 | FP | 25.14 |  | 2:20 | 0 | FP | 24.08 |  | 2:20 | 0 | FP | 23.98 |  | 2:20 | 0 | FP | 23.88 |  | 2:20 | 0 | FP | 23.1 |  | 2:20 | 0 | FP | 24.56 |  | 2:20 | 0 | FP | 23.48 |  | 2:20 | 0 | FP | 25.14 |  | 2:20 | 0 | FP | 24.08 |  | 2:20 | 0 | FP | 23.98 |  | 2:20 | 0 | FP | 23.88 |  | 2:20 | 0 | FP | 23.1 |  | 2:20 | 0 | FP | 24.56 |  | 2:20 | 0 | FP | 23.48 |  | 2:20 | 0 | FP | 25.14 |  | 2:20 | 0 | FP | 24.08 |  | 2:20 | 0 | FP | 23.98 |  | 2:20 | 0 | FP | 23.88 |  | 2:20 | 0 | FP | 23.1 |  | 2:20 | 0 | FP | 24.56 |  | 2:20 | 0 | FP | 23.48 |  | 2:20 | 0 | FP | 25.14 |  | 2:20 | 0 | FP | 24.08 |  | 2:20 | 0 | FP | 23.98 |  | 2:20 | 0 | FP | 23.88 |  | 2:20 | 0 | FP | 23.1 |  | 2:20 | 0 | FP | 24.56 |  | 0:00 | 0 | FP | 25.96 |  | 2:20 | 0 | FP | 26.52 |  | 2:20 | 0 | FP | 25.78 |  | 2:20 | 0 | FP | 26 |  | 2:20 | 0 | FP | 25.02 |  | 2:20 | 0 | FP | 25.12 |  | 2:20 | 0 | FP | 26.22 |  | 2:20 | 0 | FP | 25.96 |  | 2:20 | 0 | FP | 26.52 |  | 2:20 | 0 | FP | 25.78 |  | 2:20 | 0 | FP | 26 |  | 2:20 | 0 | FP | 25.02 |  | 2:20 | 0 | FP | 25.12 |  | 2:20 | 0 | FP | 26.22 |  | 2:20 | 0 | FP | 25.96 |  | 2:20 | 0 | FP | 26.52 |  | 2:20 | 0 | FP | 25.78 |  | 2:20 | 0 | FP | 26 |  | 2:20 | 0 | FP | 25.02 |  | 2:20 | 0 | FP | 25.12 |  | 2:20 | 0 | FP | 26.22 |  | 2:20 | 0 | FP | 25.96 |  | 2:20 | 0 | FP | 26.52 |  | 2:20 | 0 | FP | 25.78 |  | 2:20 | 0 | FP | 26 |  | 2:20 | 0 | FP | 25.02 |  | 2:20 | 0 | FP | 25.12 |  | 2:20 | 0 | FP | 26.22 |  | 2:20 | 0 | FP | 25.96 |  | 2:20 | 0 | FP | 26.52 |  | 2:20 | 0 | FP | 25.78 |  | 2:20 | 0 | FP | 26 |  | 2:20 | 0 | FP | 25.02 |  | 2:20 | 0 | FP | 25.12 |  | 2:20 | 0 | FP | 26.22
2:25 | 0 | FP | 23.48 |  | 2:25 | 0 | FP | 25.14 |  | 2:25 | 0 | FP | 24.08 |  | 2:25 | 0 | FP | 23.98 |  | 2:25 | 0 | FP | 23.88 |  | 2:25 | 0 | FP | 23.1 |  | 2:25 | 0 | FP | 24.56 |  | 2:25 | 0 | FP | 23.48 |  | 2:25 | 0 | FP | 25.14 |  | 2:25 | 0 | FP | 24.08 |  | 2:25 | 0 | FP | 23.98 |  | 2:25 | 0 | FP | 23.88 |  | 2:25 | 0 | FP | 23.1 |  | 2:25 | 0 | FP | 24.56 |  | 2:25 | 0 | FP | 23.48 |  | 2:25 | 0 | FP | 25.14 |  | 2:25 | 0 | FP | 24.08 |  | 2:25 | 0 | FP | 23.98 |  | 2:25 | 0 | FP | 23.88 |  | 2:25 | 0 | FP | 23.1 |  | 2:25 | 0 | FP | 24.56 |  | 2:25 | 0 | FP | 23.48 |  | 2:25 | 0 | FP | 25.14 |  | 2:25 | 0 | FP | 24.08 |  | 2:25 | 0 | FP | 23.98 |  | 2:25 | 0 | FP | 23.88 |  | 2:25 | 0 | FP | 23.1 |  | 2:25 | 0 | FP | 24.56 |  | 2:25 | 0 | FP | 23.48 |  | 2:25 | 0 | FP | 25.14 |  | 2:25 | 0 | FP | 24.08 |  | 2:25 | 0 | FP | 23.98 |  | 2:25 | 0 | FP | 23.88 |  | 2:25 | 0 | FP | 23.1 |  | 2:25 | 0 | FP | 24.56 |  | 2:25 | 0 | FP | 23.48 |  | 2:25 | 0 | FP | 25.14 |  | 2:25 | 0 | FP | 24.08 |  | 2:25 | 0 | FP | 23.98 |  | 2:25 | 0 | FP | 23.88 |  | 2:25 | 0 | FP | 23.1 |  | 2:25 | 0 | FP | 24.56 |  | 0:00 | 0 | FP | 25.96 |  | 2:25 | 0 | FP | 26.52 |  | 2:25 | 0 | FP | 25.78 |  | 2:25 | 0 | FP | 26 |  | 2:25 | 0 | FP | 25.02 |  | 2:25 | 0 | FP | 25.12 |  | 2:25 | 0 | FP | 26.22 |  | 2:25 | 0 | FP | 25.96 |  | 2:25 | 0 | FP | 26.52 |  | 2:25 | 0 | FP | 25.78 |  | 2:25 | 0 | FP | 26 |  | 2:25 | 0 | FP | 25.02 |  | 2:25 | 0 | FP | 25.12 |  | 2:25 | 0 | FP | 26.22 |  | 2:25 | 0 | FP | 25.96 |  | 2:25 | 0 | FP | 26.52 |  | 2:25 | 0 | FP | 25.78 |  | 2:25 | 0 | FP | 26 |  | 2:25 | 0 | FP | 25.02 |  | 2:25 | 0 | FP | 25.12 |  | 2:25 | 0 | FP | 26.22 |  | 2:25 | 0 | FP | 25.96 |  | 2:25 | 0 | FP | 26.52 |  | 2:25 | 0 | FP | 25.78 |  | 2:25 | 0 | FP | 26 |  | 2:25 | 0 | FP | 25.02 |  | 2:25 | 0 | FP | 25.12 |  | 2:25 | 0 | FP | 26.22 |  | 2:25 | 0 | FP | 25.96 |  | 2:25 | 0 | FP | 26.52 |  | 2:25 | 0 | FP | 25.78 |  | 2:25 | 0 | FP | 26 |  | 2:25 | 0 | FP | 25.02 |  | 2:25 | 0 | FP | 25.12 |  | 2:25 | 0 | FP | 26.22
2:30 | 0 | FP | 23.48 |  | 2:30 | 0 | FP | 25.14 |  | 2:30 | 0 | FP | 24.08 |  | 2:30 | 0 | FP | 23.98 |  | 2:30 | 0 | FP | 23.88 |  | 2:30 | 0 | FP | 23.1 |  | 2:30 | 0 | FP | 24.56 |  | 2:30 | 0 | FP | 23.48 |  | 2:30 | 0 | FP | 25.14 |  | 2:30 | 0 | FP | 24.08 |  | 2:30 | 0 | FP | 23.98 |  | 2:30 | 0 | FP | 23.88 |  | 2:30 | 0 | FP | 23.1 |  | 2:30 | 0 | FP | 24.56 |  | 2:30 | 0 | FP | 23.48 |  | 2:30 | 0 | FP | 25.14 |  | 2:30 | 0 | FP | 24.08 |  | 2:30 | 0 | FP | 23.98 |  | 2:30 | 0 | FP | 23.88 |  | 2:30 | 0 | FP | 23.1 |  | 2:30 | 0 | FP | 24.56 |  | 2:30 | 0 | FP | 23.48 |  | 2:30 | 0 | FP | 25.14 |  | 2:30 | 0 | FP | 24.08 |  | 2:30 | 0 | FP | 23.98 |  | 2:30 | 0 | FP | 23.88 |  | 2:30 | 0 | FP | 23.1 |  | 2:30 | 0 | FP | 24.56 |  | 2:30 | 0 | FP | 23.48 |  | 2:30 | 0 | FP | 25.14 |  | 2:30 | 0 | FP | 24.08 |  | 2:30 | 0 | FP | 23.98 |  | 2:30 | 0 | FP | 23.88 |  | 2:30 | 0 | FP | 23.1 |  | 2:30 | 0 | FP | 24.56 |  | 2:30 | 0 | FP | 23.48 |  | 2:30 | 0 | FP | 25.14 |  | 2:30 | 0 | FP | 24.08 |  | 2:30 | 0 | FP | 23.98 |  | 2:30 | 0 | FP | 23.88 |  | 2:30 | 0 | FP | 23.1 |  | 2:30 | 0 | FP | 24.56 |  | 0:00 | 0 | FP | 25.96 |  | 2:30 | 0 | FP | 26.52 |  | 2:30 | 0 | FP | 25.78 |  | 2:30 | 0 | FP | 26 |  | 2:30 | 0 | FP | 25.02 |  | 2:30 | 0 | FP | 25.12 |  | 2:30 | 0 | FP | 26.22 |  | 2:30 | 0 | FP | 25.96 |  | 2:30 | 0 | FP | 26.52 |  | 2:30 | 0 | FP | 25.78 |  | 2:30 | 0 | FP | 26 |  | 2:30 | 0 | FP | 25.02 |  | 2:30 | 0 | FP | 25.12 |  | 2:30 | 0 | FP | 26.22 |  | 2:30 | 0 | FP | 25.96 |  | 2:30 | 0 | FP | 26.52 |  | 2:30 | 0 | FP | 25.78 |  | 2:30 | 0 | FP | 26 |  | 2:30 | 0 | FP | 25.02 |  | 2:30 | 0 | FP | 25.12 |  | 2:30 | 0 | FP | 26.22 |  | 2:30 | 0 | FP | 25.96 |  | 2:30 | 0 | FP | 26.52 |  | 2:30 | 0 | FP | 25.78 |  | 2:30 | 0 | FP | 26 |  | 2:30 | 0 | FP | 25.02 |  | 2:30 | 0 | FP | 25.12 |  | 2:30 | 0 | FP | 26.22 |  | 2:30 | 0 | FP | 25.96 |  | 2:30 | 0 | FP | 26.52 |  | 2:30 | 0 | FP | 25.78 |  | 2:30 | 0 | FP | 26 |  | 2:30 | 0 | FP | 25.02 |  | 2:30 | 0 | FP | 25.12 |  | 2:30 | 0 | FP | 26.22
2:35 | 0 | FP | 23.48 |  | 2:35 | 0 | FP | 25.14 |  | 2:35 | 0 | FP | 24.08 |  | 2:35 | 0 | FP | 23.98 |  | 2:35 | 0 | FP | 23.88 |  | 2:35 | 0 | FP | 23.1 |  | 2:35 | 0 | FP | 24.56 |  | 2:35 | 0 | FP | 23.48 |  | 2:35 | 0 | FP | 25.14 |  | 2:35 | 0 | FP | 24.08 |  | 2:35 | 0 | FP | 23.98 |  | 2:35 | 0 | FP | 23.88 |  | 2:35 | 0 | FP | 23.1 |  | 2:35 | 0 | FP | 24.56 |  | 2:35 | 0 | FP | 23.48 |  | 2:35 | 0 | FP | 25.14 |  | 2:35 | 0 | FP | 24.08 |  | 2:35 | 0 | FP | 23.98 |  | 2:35 | 0 | FP | 23.88 |  | 2:35 | 0 | FP | 23.1 |  | 2:35 | 0 | FP | 24.56 |  | 2:35 | 0 | FP | 23.48 |  | 2:35 | 0 | FP | 25.14 |  | 2:35 | 0 | FP | 24.08 |  | 2:35 | 0 | FP | 23.98 |  | 2:35 | 0 | FP | 23.88 |  | 2:35 | 0 | FP | 23.1 |  | 2:35 | 0 | FP | 24.56 |  | 2:35 | 0 | FP | 23.48 |  | 2:35 | 0 | FP | 25.14 |  | 2:35 | 0 | FP | 24.08 |  | 2:35 | 0 | FP | 23.98 |  | 2:35 | 0 | FP | 23.88 |  | 2:35 | 0 | FP | 23.1 |  | 2:35 | 0 | FP | 24.56 |  | 2:35 | 0 | FP | 23.48 |  | 2:35 | 0 | FP | 25.14 |  | 2:35 | 0 | FP | 24.08 |  | 2:35 | 0 | FP | 23.98 |  | 2:35 | 0 | FP | 23.88 |  | 2:35 | 0 | FP | 23.1 |  | 2:35 | 0 | FP | 24.56 |  | 0:00 | 0 | FP | 25.96 |  | 2:35 | 0 | FP | 26.52 |  | 2:35 | 0 | FP | 25.78 |  | 2:35 | 0 | FP | 26 |  | 2:35 | 0 | FP | 25.02 |  | 2:35 | 0 | FP | 25.12 |  | 2:35 | 0 | FP | 26.22 |  | 2:35 | 0 | FP | 25.96 |  | 2:35 | 0 | FP | 26.52 |  | 2:35 | 0 | FP | 25.78 |  | 2:35 | 0 | FP | 26 |  | 2:35 | 0 | FP | 25.02 |  | 2:35 | 0 | FP | 25.12 |  | 2:35 | 0 | FP | 26.22 |  | 2:35 | 0 | FP | 25.96 |  | 2:35 | 0 | FP | 26.52 |  | 2:35 | 0 | FP | 25.78 |  | 2:35 | 0 | FP | 26 |  | 2:35 | 0 | FP | 25.02 |  | 2:35 | 0 | FP | 25.12 |  | 2:35 | 0 | FP | 26.22 |  | 2:35 | 0 | FP | 25.96 |  | 2:35 | 0 | FP | 26.52 |  | 2:35 | 0 | FP | 25.78 |  | 2:35 | 0 | FP | 26 |  | 2:35 | 0 | FP | 25.02 |  | 2:35 | 0 | FP | 25.12 |  | 2:35 | 0 | FP | 26.22 |  | 2:35 | 0 | FP | 25.96 |  | 2:35 | 0 | FP | 26.52 |  | 2:35 | 0 | FP | 25.78 |  | 2:35 | 0 | FP | 26 |  | 2:35 | 0 | FP | 25.02 |  | 2:35 | 0 | FP | 25.12 |  | 2:35 | 0 | FP | 26.22
2:40 | 0 | FP | 23.48 |  | 2:40 | 0 | FP | 25.14 |  | 2:40 | 0 | FP | 24.08 |  | 2:40 | 0 | FP | 23.98 |  | 2:40 | 0 | FP | 23.88 |  | 2:40 | 0 | FP | 23.1 |  | 2:40 | 0 | FP | 24.56 |  | 2:40 | 0 | FP | 23.48 |  | 2:40 | 0 | FP | 25.14 |  | 2:40 | 0 | FP | 24.08 |  | 2:40 | 0 | FP | 23.98 |  | 2:40 | 0 | FP | 23.88 |  | 2:40 | 0 | FP | 23.1 |  | 2:40 | 0 | FP | 24.56 |  | 2:40 | 0 | FP | 23.48 |  | 2:40 | 0 | FP | 25.14 |  | 2:40 | 0 | FP | 24.08 |  | 2:40 | 0 | FP | 23.98 |  | 2:40 | 0 | FP | 23.88 |  | 2:40 | 0 | FP | 23.1 |  | 2:40 | 0 | FP | 24.56 |  | 2:40 | 0 | FP | 23.48 |  | 2:40 | 0 | FP | 25.14 |  | 2:40 | 0 | FP | 24.08 |  | 2:40 | 0 | FP | 23.98 |  | 2:40 | 0 | FP | 23.88 |  | 2:40 | 0 | FP | 23.1 |  | 2:40 | 0 | FP | 24.56 |  | 2:40 | 0 | FP | 23.48 |  | 2:40 | 0 | FP | 25.14 |  | 2:40 | 0 | FP | 24.08 |  | 2:40 | 0 | FP | 23.98 |  | 2:40 | 0 | FP | 23.88 |  | 2:40 | 0 | FP | 23.1 |  | 2:40 | 0 | FP | 24.56 |  | 2:40 | 0 | FP | 23.48 |  | 2:40 | 0 | FP | 25.14 |  | 2:40 | 0 | FP | 24.08 |  | 2:40 | 0 | FP | 23.98 |  | 2:40 | 0 | FP | 23.88 |  | 2:40 | 0 | FP | 23.1 |  | 2:40 | 0 | FP | 24.56 |  | 0:00 | 0 | FP | 25.96 |  | 2:40 | 0 | FP | 26.52 |  | 2:40 | 0 | FP | 25.78 |  | 2:40 | 0 | FP | 26 |  | 2:40 | 0 | FP | 25.02 |  | 2:40 | 0 | FP | 25.12 |  | 2:40 | 0 | FP | 26.22 |  | 2:40 | 0 | FP | 25.96 |  | 2:40 | 0 | FP | 26.52 |  | 2:40 | 0 | FP | 25.78 |  | 2:40 | 0 | FP | 26 |  | 2:40 | 0 | FP | 25.02 |  | 2:40 | 0 | FP | 25.12 |  | 2:40 | 0 | FP | 26.22 |  | 2:40 | 0 | FP | 25.96 |  | 2:40 | 0 | FP | 26.52 |  | 2:40 | 0 | FP | 25.78 |  | 2:40 | 0 | FP | 26 |  | 2:40 | 0 | FP | 25.02 |  | 2:40 | 0 | FP | 25.12 |  | 2:40 | 0 | FP | 26.22 |  | 2:40 | 0 | FP | 25.96 |  | 2:40 | 0 | FP | 26.52 |  | 2:40 | 0 | FP | 25.78 |  | 2:40 | 0 | FP | 26 |  | 2:40 | 0 | FP | 25.02 |  | 2:40 | 0 | FP | 25.12 |  | 2:40 | 0 | FP | 26.22 |  | 2:40 | 0 | FP | 25.96 |  | 2:40 | 0 | FP | 26.52 |  | 2:40 | 0 | FP | 25.78 |  | 2:40 | 0 | FP | 26 |  | 2:40 | 0 | FP | 25.02 |  | 2:40 | 0 | FP | 25.12 |  | 2:40 | 0 | FP | 26.22
2:45 | 0 | FP | 23.48 |  | 2:45 | 0 | FP | 25.14 |  | 2:45 | 0 | FP | 24.08 |  | 2:45 | 0 | FP | 23.98 |  | 2:45 | 0 | FP | 23.88 |  | 2:45 | 0 | FP | 23.1 |  | 2:45 | 0 | FP | 24.56 |  | 2:45 | 0 | FP | 23.48 |  | 2:45 | 0 | FP | 25.14 |  | 2:45 | 0 | FP | 24.08 |  | 2:45 | 0 | FP | 23.98 |  | 2:45 | 0 | FP | 23.88 |  | 2:45 | 0 | FP | 23.1 |  | 2:45 | 0 | FP | 24.56 |  | 2:45 | 0 | FP | 23.48 |  | 2:45 | 0 | FP | 25.14 |  | 2:45 | 0 | FP | 24.08 |  | 2:45 | 0 | FP | 23.98 |  | 2:45 | 0 | FP | 23.88 |  | 2:45 | 0 | FP | 23.1 |  | 2:45 | 0 | FP | 24.56 |  | 2:45 | 0 | FP | 23.48 |  | 2:45 | 0 | FP | 25.14 |  | 2:45 | 0 | FP | 24.08 |  | 2:45 | 0 | FP | 23.98 |  | 2:45 | 0 | FP | 23.88 |  | 2:45 | 0 | FP | 23.1 |  | 2:45 | 0 | FP | 24.56 |  | 2:45 | 0 | FP | 23.48 |  | 2:45 | 0 | FP | 25.14 |  | 2:45 | 0 | FP | 24.08 |  | 2:45 | 0 | FP | 23.98 |  | 2:45 | 0 | FP | 23.88 |  | 2:45 | 0 | FP | 23.1 |  | 2:45 | 0 | FP | 24.56 |  | 2:45 | 0 | FP | 23.48 |  | 2:45 | 0 | FP | 25.14 |  | 2:45 | 0 | FP | 24.08 |  | 2:45 | 0 | FP | 23.98 |  | 2:45 | 0 | FP | 23.88 |  | 2:45 | 0 | FP | 23.1 |  | 2:45 | 0 | FP | 24.56 |  | 0:00 | 0 | FP | 25.96 |  | 2:45 | 0 | FP | 26.52 |  | 2:45 | 0 | FP | 25.78 |  | 2:45 | 0 | FP | 26 |  | 2:45 | 0 | FP | 25.02 |  | 2:45 | 0 | FP | 25.12 |  | 2:45 | 0 | FP | 26.22 |  | 2:45 | 0 | FP | 25.96 |  | 2:45 | 0 | FP | 26.52 |  | 2:45 | 0 | FP | 25.78 |  | 2:45 | 0 | FP | 26 |  | 2:45 | 0 | FP | 25.02 |  | 2:45 | 0 | FP | 25.12 |  | 2:45 | 0 | FP | 26.22 |  | 2:45 | 0 | FP | 25.96 |  | 2:45 | 0 | FP | 26.52 |  | 2:45 | 0 | FP | 25.78 |  | 2:45 | 0 | FP | 26 |  | 2:45 | 0 | FP | 25.02 |  | 2:45 | 0 | FP | 25.12 |  | 2:45 | 0 | FP | 26.22 |  | 2:45 | 0 | FP | 25.96 |  | 2:45 | 0 | FP | 26.52 |  | 2:45 | 0 | FP | 25.78 |  | 2:45 | 0 | FP | 26 |  | 2:45 | 0 | FP | 25.02 |  | 2:45 | 0 | FP | 25.12 |  | 2:45 | 0 | FP | 26.22 |  | 2:45 | 0 | FP | 25.96 |  | 2:45 | 0 | FP | 26.52 |  | 2:45 | 0 | FP | 25.78 |  | 2:45 | 0 | FP | 26 |  | 2:45 | 0 | FP | 25.02 |  | 2:45 | 0 | FP | 25.12 |  | 2:45 | 0 | FP | 26.22
2:50 | 0 | FP | 23.48 |  | 2:50 | 0 | FP | 25.14 |  | 2:50 | 0 | FP | 24.08 |  | 2:50 | 0 | FP | 23.98 |  | 2:50 | 0 | FP | 23.88 |  | 2:50 | 0 | FP | 23.1 |  | 2:50 | 0 | FP | 24.56 |  | 2:50 | 0 | FP | 23.48 |  | 2:50 | 0 | FP | 25.14 |  | 2:50 | 0 | FP | 24.08 |  | 2:50 | 0 | FP | 23.98 |  | 2:50 | 0 | FP | 23.88 |  | 2:50 | 0 | FP | 23.1 |  | 2:50 | 0 | FP | 24.56 |  | 2:50 | 0 | FP | 23.48 |  | 2:50 | 0 | FP | 25.14 |  | 2:50 | 0 | FP | 24.08 |  | 2:50 | 0 | FP | 23.98 |  | 2:50 | 0 | FP | 23.88 |  | 2:50 | 0 | FP | 23.1 |  | 2:50 | 0 | FP | 24.56 |  | 2:50 | 0 | FP | 23.48 |  | 2:50 | 0 | FP | 25.14 |  | 2:50 | 0 | FP | 24.08 |  | 2:50 | 0 | FP | 23.98 |  | 2:50 | 0 | FP | 23.88 |  | 2:50 | 0 | FP | 23.1 |  | 2:50 | 0 | FP | 24.56 |  | 2:50 | 0 | FP | 23.48 |  | 2:50 | 0 | FP | 25.14 |  | 2:50 | 0 | FP | 24.08 |  | 2:50 | 0 | FP | 23.98 |  | 2:50 | 0 | FP | 23.88 |  | 2:50 | 0 | FP | 23.1 |  | 2:50 | 0 | FP | 24.56 |  | 2:50 | 0 | FP | 23.48 |  | 2:50 | 0 | FP | 25.14 |  | 2:50 | 0 | FP | 24.08 |  | 2:50 | 0 | FP | 23.98 |  | 2:50 | 0 | FP | 23.88 |  | 2:50 | 0 | FP | 23.1 |  | 2:50 | 0 | FP | 24.56 |  | 0:00 | 0 | FP | 25.96 |  | 2:50 | 0 | FP | 26.52 |  | 2:50 | 0 | FP | 25.78 |  | 2:50 | 0 | FP | 26 |  | 2:50 | 0 | FP | 25.02 |  | 2:50 | 0 | FP | 25.12 |  | 2:50 | 0 | FP | 26.22 |  | 2:50 | 0 | FP | 25.96 |  | 2:50 | 0 | FP | 26.52 |  | 2:50 | 0 | FP | 25.78 |  | 2:50 | 0 | FP | 26 |  | 2:50 | 0 | FP | 25.02 |  | 2:50 | 0 | FP | 25.12 |  | 2:50 | 0 | FP | 26.22 |  | 2:50 | 0 | FP | 25.96 |  | 2:50 | 0 | FP | 26.52 |  | 2:50 | 0 | FP | 25.78 |  | 2:50 | 0 | FP | 26 |  | 2:50 | 0 | FP | 25.02 |  | 2:50 | 0 | FP | 25.12 |  | 2:50 | 0 | FP | 26.22 |  | 2:50 | 0 | FP | 25.96 |  | 2:50 | 0 | FP | 26.52 |  | 2:50 | 0 | FP | 25.78 |  | 2:50 | 0 | FP | 26 |  | 2:50 | 0 | FP | 25.02 |  | 2:50 | 0 | FP | 25.12 |  | 2:50 | 0 | FP | 26.22 |  | 2:50 | 0 | FP | 25.96 |  | 2:50 | 0 | FP | 26.52 |  | 2:50 | 0 | FP | 25.78 |  | 2:50 | 0 | FP | 26 |  | 2:50 | 0 | FP | 25.02 |  | 2:50 | 0 | FP | 25.12 |  | 2:50 | 0 | FP | 26.22
2:55 | 0 | FP | 23.48 |  | 2:55 | 0 | FP | 25.14 |  | 2:55 | 0 | FP | 24.08 |  | 2:55 | 0 | FP | 23.98 |  | 2:55 | 0 | FP | 23.88 |  | 2:55 | 0 | FP | 23.1 |  | 2:55 | 0 | FP | 24.56 |  | 2:55 | 0 | FP | 23.48 |  | 2:55 | 0 | FP | 25.14 |  | 2:55 | 0 | FP | 24.08 |  | 2:55 | 0 | FP | 23.98 |  | 2:55 | 0 | FP | 23.88 |  | 2:55 | 0 | FP | 23.1 |  | 2:55 | 0 | FP | 24.56 |  | 2:55 | 0 | FP | 23.48 |  | 2:55 | 0 | FP | 25.14 |  | 2:55 | 0 | FP | 24.08 |  | 2:55 | 0 | FP | 23.98 |  | 2:55 | 0 | FP | 23.88 |  | 2:55 | 0 | FP | 23.1 |  | 2:55 | 0 | FP | 24.56 |  | 2:55 | 0 | FP | 23.48 |  | 2:55 | 0 | FP | 25.14 |  | 2:55 | 0 | FP | 24.08 |  | 2:55 | 0 | FP | 23.98 |  | 2:55 | 0 | FP | 23.88 |  | 2:55 | 0 | FP | 23.1 |  | 2:55 | 0 | FP | 24.56 |  | 2:55 | 0 | FP | 23.48 |  | 2:55 | 0 | FP | 25.14 |  | 2:55 | 0 | FP | 24.08 |  | 2:55 | 0 | FP | 23.98 |  | 2:55 | 0 | FP | 23.88 |  | 2:55 | 0 | FP | 23.1 |  | 2:55 | 0 | FP | 24.56 |  | 2:55 | 0 | FP | 23.48 |  | 2:55 | 0 | FP | 25.14 |  | 2:55 | 0 | FP | 24.08 |  | 2:55 | 0 | FP | 23.98 |  | 2:55 | 0 | FP | 23.88 |  | 2:55 | 0 | FP | 23.1 |  | 2:55 | 0 | FP | 24.56 |  | 0:00 | 0 | FP | 25.96 |  | 2:55 | 0 | FP | 26.52 |  | 2:55 | 0 | FP | 25.78 |  | 2:55 | 0 | FP | 26 |  | 2:55 | 0 | FP | 25.02 |  | 2:55 | 0 | FP | 25.12 |  | 2:55 | 0 | FP | 26.22 |  | 2:55 | 0 | FP | 25.96 |  | 2:55 | 0 | FP | 26.52 |  | 2:55 | 0 | FP | 25.78 |  | 2:55 | 0 | FP | 26 |  | 2:55 | 0 | FP | 25.02 |  | 2:55 | 0 | FP | 25.12 |  | 2:55 | 0 | FP | 26.22 |  | 2:55 | 0 | FP | 25.96 |  | 2:55 | 0 | FP | 26.52 |  | 2:55 | 0 | FP | 25.78 |  | 2:55 | 0 | FP | 26 |  | 2:55 | 0 | FP | 25.02 |  | 2:55 | 0 | FP | 25.12 |  | 2:55 | 0 | FP | 26.22 |  | 2:55 | 0 | FP | 25.96 |  | 2:55 | 0 | FP | 26.52 |  | 2:55 | 0 | FP | 25.78 |  | 2:55 | 0 | FP | 26 |  | 2:55 | 0 | FP | 25.02 |  | 2:55 | 0 | FP | 25.12 |  | 2:55 | 0 | FP | 26.22 |  | 2:55 | 0 | FP | 25.96 |  | 2:55 | 0 | FP | 26.52 |  | 2:55 | 0 | FP | 25.78 |  | 2:55 | 0 | FP | 26 |  | 2:55 | 0 | FP | 25.02 |  | 2:55 | 0 | FP | 25.12 |  | 2:55 | 0 | FP | 26.22
3:00 | 0 | FP | 23.48 |  | 3:00 | 0 | FP | 25.14 |  | 3:00 | 0 | FP | 24.08 |  | 3:00 | 0 | FP | 23.98 |  | 3:00 | 0 | FP | 23.88 |  | 3:00 | 0 | FP | 23.1 |  | 3:00 | 0 | FP | 24.56 |  | 3:00 | 0 | FP | 23.48 |  | 3:00 | 0 | FP | 25.14 |  | 3:00 | 0 | FP | 24.08 |  | 3:00 | 0 | FP | 23.98 |  | 3:00 | 0 | FP | 23.88 |  | 3:00 | 0 | FP | 23.1 |  | 3:00 | 0 | FP | 24.56 |  | 3:00 | 0 | FP | 23.48 |  | 3:00 | 0 | FP | 25.14 |  | 3:00 | 0 | FP | 24.08 |  | 3:00 | 0 | FP | 23.98 |  | 3:00 | 0 | FP | 23.88 |  | 3:00 | 0 | FP | 23.1 |  | 3:00 | 0 | FP | 24.56 |  | 3:00 | 0 | FP | 23.48 |  | 3:00 | 0 | FP | 25.14 |  | 3:00 | 0 | FP | 24.08 |  | 3:00 | 0 | FP | 23.98 |  | 3:00 | 0 | FP | 23.88 |  | 3:00 | 0 | FP | 23.1 |  | 3:00 | 0 | FP | 24.56 |  | 3:00 | 0 | FP | 23.48 |  | 3:00 | 0 | FP | 25.14 |  | 3:00 | 0 | FP | 24.08 |  | 3:00 | 0 | FP | 23.98 |  | 3:00 | 0 | FP | 23.88 |  | 3:00 | 0 | FP | 23.1 |  | 3:00 | 0 | FP | 24.56 |  | 3:00 | 0 | FP | 23.48 |  | 3:00 | 0 | FP | 25.14 |  | 3:00 | 0 | FP | 24.08 |  | 3:00 | 0 | FP | 23.98 |  | 3:00 | 0 | FP | 23.88 |  | 3:00 | 0 | FP | 23.1 |  | 3:00 | 0 | FP | 24.56 |  | 0:00 | 0 | FP | 25.96 |  | 3:00 | 0 | FP | 26.52 |  | 3:00 | 0 | FP | 25.78 |  | 3:00 | 0 | FP | 26 |  | 3:00 | 0 | FP | 25.02 |  | 3:00 | 0 | FP | 25.12 |  | 3:00 | 0 | FP | 26.22 |  | 3:00 | 0 | FP | 25.96 |  | 3:00 | 0 | FP | 26.52 |  | 3:00 | 0 | FP | 25.78 |  | 3:00 | 0 | FP | 26 |  | 3:00 | 0 | FP | 25.02 |  | 3:00 | 0 | FP | 25.12 |  | 3:00 | 0 | FP | 26.22 |  | 3:00 | 0 | FP | 25.96 |  | 3:00 | 0 | FP | 26.52 |  | 3:00 | 0 | FP | 25.78 |  | 3:00 | 0 | FP | 26 |  | 3:00 | 0 | FP | 25.02 |  | 3:00 | 0 | FP | 25.12 |  | 3:00 | 0 | FP | 26.22 |  | 3:00 | 0 | FP | 25.96 |  | 3:00 | 0 | FP | 26.52 |  | 3:00 | 0 | FP | 25.78 |  | 3:00 | 0 | FP | 26 |  | 3:00 | 0 | FP | 25.02 |  | 3:00 | 0 | FP | 25.12 |  | 3:00 | 0 | FP | 26.22 |  | 3:00 | 0 | FP | 25.96 |  | 3:00 | 0 | FP | 26.52 |  | 3:00 | 0 | FP | 25.78 |  | 3:00 | 0 | FP | 26 |  | 3:00 | 0 | FP | 25.02 |  | 3:00 | 0 | FP | 25.12 |  | 3:00 | 0 | FP | 26.22
3:05 | 0 | FP | 23.48 |  | 3:05 | 0 | FP | 25.14 |  | 3:05 | 0 | FP | 24.08 |  | 3:05 | 0 | FP | 23.98 |  | 3:05 | 0 | FP | 23.88 |  | 3:05 | 0 | FP | 23.1 |  | 3:05 | 0 | FP | 24.56 |  | 3:05 | 0 | FP | 23.48 |  | 3:05 | 0 | FP | 25.14 |  | 3:05 | 0 | FP | 24.08 |  | 3:05 | 0 | FP | 23.98 |  | 3:05 | 0 | FP | 23.88 |  | 3:05 | 0 | FP | 23.1 |  | 3:05 | 0 | FP | 24.56 |  | 3:05 | 0 | FP | 23.48 |  | 3:05 | 0 | FP | 25.14 |  | 3:05 | 0 | FP | 24.08 |  | 3:05 | 0 | FP | 23.98 |  | 3:05 | 0 | FP | 23.88 |  | 3:05 | 0 | FP | 23.1 |  | 3:05 | 0 | FP | 24.56 |  | 3:05 | 0 | FP | 23.48 |  | 3:05 | 0 | FP | 25.14 |  | 3:05 | 0 | FP | 24.08 |  | 3:05 | 0 | FP | 23.98 |  | 3:05 | 0 | FP | 23.88 |  | 3:05 | 0 | FP | 23.1 |  | 3:05 | 0 | FP | 24.56 |  | 3:05 | 0 | FP | 23.48 |  | 3:05 | 0 | FP | 25.14 |  | 3:05 | 0 | FP | 24.08 |  | 3:05 | 0 | FP | 23.98 |  | 3:05 | 0 | FP | 23.88 |  | 3:05 | 0 | FP | 23.1 |  | 3:05 | 0 | FP | 24.56 |  | 3:05 | 0 | FP | 23.48 |  | 3:05 | 0 | FP | 25.14 |  | 3:05 | 0 | FP | 24.08 |  | 3:05 | 0 | FP | 23.98 |  | 3:05 | 0 | FP | 23.88 |  | 3:05 | 0 | FP | 23.1 |  | 3:05 | 0 | FP | 24.56 |  | 0:00 | 0 | FP | 25.96 |  | 3:05 | 0 | FP | 26.52 |  | 3:05 | 0 | FP | 25.78 |  | 3:05 | 0 | FP | 26 |  | 3:05 | 0 | FP | 25.02 |  | 3:05 | 0 | FP | 25.12 |  | 3:05 | 0 | FP | 26.22 |  | 3:05 | 0 | FP | 25.96 |  | 3:05 | 0 | FP | 26.52 |  | 3:05 | 0 | FP | 25.78 |  | 3:05 | 0 | FP | 26 |  | 3:05 | 0 | FP | 25.02 |  | 3:05 | 0 | FP | 25.12 |  | 3:05 | 0 | FP | 26.22 |  | 3:05 | 0 | FP | 25.96 |  | 3:05 | 0 | FP | 26.52 |  | 3:05 | 0 | FP | 25.78 |  | 3:05 | 0 | FP | 26 |  | 3:05 | 0 | FP | 25.02 |  | 3:05 | 0 | FP | 25.12 |  | 3:05 | 0 | FP | 26.22 |  | 3:05 | 0 | FP | 25.96 |  | 3:05 | 0 | FP | 26.52 |  | 3:05 | 0 | FP | 25.78 |  | 3:05 | 0 | FP | 26 |  | 3:05 | 0 | FP | 25.02 |  | 3:05 | 0 | FP | 25.12 |  | 3:05 | 0 | FP | 26.22 |  | 3:05 | 0 | FP | 25.96 |  | 3:05 | 0 | FP | 26.52 |  | 3:05 | 0 | FP | 25.78 |  | 3:05 | 0 | FP | 26 |  | 3:05 | 0 | FP | 25.02 |  | 3:05 | 0 | FP | 25.12 |  | 3:05 | 0 | FP | 26.22
3:10 | 0 | FP | 23.48 |  | 3:10 | 0 | FP | 25.14 |  | 3:10 | 0 | FP | 24.08 |  | 3:10 | 0 | FP | 23.98 |  | 3:10 | 0 | FP | 23.88 |  | 3:10 | 0 | FP | 23.1 |  | 3:10 | 0 | FP | 24.56 |  | 3:10 | 0 | FP | 23.48 |  | 3:10 | 0 | FP | 25.14 |  | 3:10 | 0 | FP | 24.08 |  | 3:10 | 0 | FP | 23.98 |  | 3:10 | 0 | FP | 23.88 |  | 3:10 | 0 | FP | 23.1 |  | 3:10 | 0 | FP | 24.56 |  | 3:10 | 0 | FP | 23.48 |  | 3:10 | 0 | FP | 25.14 |  | 3:10 | 0 | FP | 24.08 |  | 3:10 | 0 | FP | 23.98 |  | 3:10 | 0 | FP | 23.88 |  | 3:10 | 0 | FP | 23.1 |  | 3:10 | 0 | FP | 24.56 |  | 3:10 | 0 | FP | 23.48 |  | 3:10 | 0 | FP | 25.14 |  | 3:10 | 0 | FP | 24.08 |  | 3:10 | 0 | FP | 23.98 |  | 3:10 | 0 | FP | 23.88 |  | 3:10 | 0 | FP | 23.1 |  | 3:10 | 0 | FP | 24.56 |  | 3:10 | 0 | FP | 23.48 |  | 3:10 | 0 | FP | 25.14 |  | 3:10 | 0 | FP | 24.08 |  | 3:10 | 0 | FP | 23.98 |  | 3:10 | 0 | FP | 23.88 |  | 3:10 | 0 | FP | 23.1 |  | 3:10 | 0 | FP | 24.56 |  | 3:10 | 0 | FP | 23.48 |  | 3:10 | 0 | FP | 25.14 |  | 3:10 | 0 | FP | 24.08 |  | 3:10 | 0 | FP | 23.98 |  | 3:10 | 0 | FP | 23.88 |  | 3:10 | 0 | FP | 23.1 |  | 3:10 | 0 | FP | 24.56 |  | 0:00 | 0 | FP | 25.96 |  | 3:10 | 0 | FP | 26.52 |  | 3:10 | 0 | FP | 25.78 |  | 3:10 | 0 | FP | 26 |  | 3:10 | 0 | FP | 25.02 |  | 3:10 | 0 | FP | 25.12 |  | 3:10 | 0 | FP | 26.22 |  | 3:10 | 0 | FP | 25.96 |  | 3:10 | 0 | FP | 26.52 |  | 3:10 | 0 | FP | 25.78 |  | 3:10 | 0 | FP | 26 |  | 3:10 | 0 | FP | 25.02 |  | 3:10 | 0 | FP | 25.12 |  | 3:10 | 0 | FP | 26.22 |  | 3:10 | 0 | FP | 25.96 |  | 3:10 | 0 | FP | 26.52 |  | 3:10 | 0 | FP | 25.78 |  | 3:10 | 0 | FP | 26 |  | 3:10 | 0 | FP | 25.02 |  | 3:10 | 0 | FP | 25.12 |  | 3:10 | 0 | FP | 26.22 |  | 3:10 | 0 | FP | 25.96 |  | 3:10 | 0 | FP | 26.52 |  | 3:10 | 0 | FP | 25.78 |  | 3:10 | 0 | FP | 26 |  | 3:10 | 0 | FP | 25.02 |  | 3:10 | 0 | FP | 25.12 |  | 3:10 | 0 | FP | 26.22 |  | 3:10 | 0 | FP | 25.96 |  | 3:10 | 0 | FP | 26.52 |  | 3:10 | 0 | FP | 25.78 |  | 3:10 | 0 | FP | 26 |  | 3:10 | 0 | FP | 25.02 |  | 3:10 | 0 | FP | 25.12 |  | 3:10 | 0 | FP | 26.22
3:15 | 0 | FP | 23.48 |  | 3:15 | 0 | FP | 25.14 |  | 3:15 | 0 | FP | 24.08 |  | 3:15 | 0 | FP | 23.98 |  | 3:15 | 0 | FP | 23.88 |  | 3:15 | 0 | FP | 23.1 |  | 3:15 | 0 | FP | 24.56 |  | 3:15 | 0 | FP | 23.48 |  | 3:15 | 0 | FP | 25.14 |  | 3:15 | 0 | FP | 24.08 |  | 3:15 | 0 | FP | 23.98 |  | 3:15 | 0 | FP | 23.88 |  | 3:15 | 0 | FP | 23.1 |  | 3:15 | 0 | FP | 24.56 |  | 3:15 | 0 | FP | 23.48 |  | 3:15 | 0 | FP | 25.14 |  | 3:15 | 0 | FP | 24.08 |  | 3:15 | 0 | FP | 23.98 |  | 3:15 | 0 | FP | 23.88 |  | 3:15 | 0 | FP | 23.1 |  | 3:15 | 0 | FP | 24.56 |  | 3:15 | 0 | FP | 23.48 |  | 3:15 | 0 | FP | 25.14 |  | 3:15 | 0 | FP | 24.08 |  | 3:15 | 0 | FP | 23.98 |  | 3:15 | 0 | FP | 23.88 |  | 3:15 | 0 | FP | 23.1 |  | 3:15 | 0 | FP | 24.56 |  | 3:15 | 0 | FP | 23.48 |  | 3:15 | 0 | FP | 25.14 |  | 3:15 | 0 | FP | 24.08 |  | 3:15 | 0 | FP | 23.98 |  | 3:15 | 0 | FP | 23.88 |  | 3:15 | 0 | FP | 23.1 |  | 3:15 | 0 | FP | 24.56 |  | 3:15 | 0 | FP | 23.48 |  | 3:15 | 0 | FP | 25.14 |  | 3:15 | 0 | FP | 24.08 |  | 3:15 | 0 | FP | 23.98 |  | 3:15 | 0 | FP | 23.88 |  | 3:15 | 0 | FP | 23.1 |  | 3:15 | 0 | FP | 24.56 |  | 0:00 | 0 | FP | 25.96 |  | 3:15 | 0 | FP | 26.52 |  | 3:15 | 0 | FP | 25.78 |  | 3:15 | 0 | FP | 26 |  | 3:15 | 0 | FP | 25.02 |  | 3:15 | 0 | FP | 25.12 |  | 3:15 | 0 | FP | 26.22 |  | 3:15 | 0 | FP | 25.96 |  | 3:15 | 0 | FP | 26.52 |  | 3:15 | 0 | FP | 25.78 |  | 3:15 | 0 | FP | 26 |  | 3:15 | 0 | FP | 25.02 |  | 3:15 | 0 | FP | 25.12 |  | 3:15 | 0 | FP | 26.22 |  | 3:15 | 0 | FP | 25.96 |  | 3:15 | 0 | FP | 26.52 |  | 3:15 | 0 | FP | 25.78 |  | 3:15 | 0 | FP | 26 |  | 3:15 | 0 | FP | 25.02 |  | 3:15 | 0 | FP | 25.12 |  | 3:15 | 0 | FP | 26.22 |  | 3:15 | 0 | FP | 25.96 |  | 3:15 | 0 | FP | 26.52 |  | 3:15 | 0 | FP | 25.78 |  | 3:15 | 0 | FP | 26 |  | 3:15 | 0 | FP | 25.02 |  | 3:15 | 0 | FP | 25.12 |  | 3:15 | 0 | FP | 26.22 |  | 3:15 | 0 | FP | 25.96 |  | 3:15 | 0 | FP | 26.52 |  | 3:15 | 0 | FP | 25.78 |  | 3:15 | 0 | FP | 26 |  | 3:15 | 0 | FP | 25.02 |  | 3:15 | 0 | FP | 25.12 |  | 3:15 | 0 | FP | 26.22
3:20 | 0 | FP | 23.48 |  | 3:20 | 0 | FP | 25.14 |  | 3:20 | 0 | FP | 24.08 |  | 3:20 | 0 | FP | 23.98 |  | 3:20 | 0 | FP | 23.88 |  | 3:20 | 0 | FP | 23.1 |  | 3:20 | 0 | FP | 24.56 |  | 3:20 | 0 | FP | 23.48 |  | 3:20 | 0 | FP | 25.14 |  | 3:20 | 0 | FP | 24.08 |  | 3:20 | 0 | FP | 23.98 |  | 3:20 | 0 | FP | 23.88 |  | 3:20 | 0 | FP | 23.1 |  | 3:20 | 0 | FP | 24.56 |  | 3:20 | 0 | FP | 23.48 |  | 3:20 | 0 | FP | 25.14 |  | 3:20 | 0 | FP | 24.08 |  | 3:20 | 0 | FP | 23.98 |  | 3:20 | 0 | FP | 23.88 |  | 3:20 | 0 | FP | 23.1 |  | 3:20 | 0 | FP | 24.56 |  | 3:20 | 0 | FP | 23.48 |  | 3:20 | 0 | FP | 25.14 |  | 3:20 | 0 | FP | 24.08 |  | 3:20 | 0 | FP | 23.98 |  | 3:20 | 0 | FP | 23.88 |  | 3:20 | 0 | FP | 23.1 |  | 3:20 | 0 | FP | 24.56 |  | 3:20 | 0 | FP | 23.48 |  | 3:20 | 0 | FP | 25.14 |  | 3:20 | 0 | FP | 24.08 |  | 3:20 | 0 | FP | 23.98 |  | 3:20 | 0 | FP | 23.88 |  | 3:20 | 0 | FP | 23.1 |  | 3:20 | 0 | FP | 24.56 |  | 3:20 | 0 | FP | 23.48 |  | 3:20 | 0 | FP | 25.14 |  | 3:20 | 0 | FP | 24.08 |  | 3:20 | 0 | FP | 23.98 |  | 3:20 | 0 | FP | 23.88 |  | 3:20 | 0 | FP | 23.1 |  | 3:20 | 0 | FP | 24.56 |  | 0:00 | 0 | FP | 25.96 |  | 3:20 | 0 | FP | 26.52 |  | 3:20 | 0 | FP | 25.78 |  | 3:20 | 0 | FP | 26 |  | 3:20 | 0 | FP | 25.02 |  | 3:20 | 0 | FP | 25.12 |  | 3:20 | 0 | FP | 26.22 |  | 3:20 | 0 | FP | 25.96 |  | 3:20 | 0 | FP | 26.52 |  | 3:20 | 0 | FP | 25.78 |  | 3:20 | 0 | FP | 26 |  | 3:20 | 0 | FP | 25.02 |  | 3:20 | 0 | FP | 25.12 |  | 3:20 | 0 | FP | 26.22 |  | 3:20 | 0 | FP | 25.96 |  | 3:20 | 0 | FP | 26.52 |  | 3:20 | 0 | FP | 25.78 |  | 3:20 | 0 | FP | 26 |  | 3:20 | 0 | FP | 25.02 |  | 3:20 | 0 | FP | 25.12 |  | 3:20 | 0 | FP | 26.22 |  | 3:20 | 0 | FP | 25.96 |  | 3:20 | 0 | FP | 26.52 |  | 3:20 | 0 | FP | 25.78 |  | 3:20 | 0 | FP | 26 |  | 3:20 | 0 | FP | 25.02 |  | 3:20 | 0 | FP | 25.12 |  | 3:20 | 0 | FP | 26.22 |  | 3:20 | 0 | FP | 25.96 |  | 3:20 | 0 | FP | 26.52 |  | 3:20 | 0 | FP | 25.78 |  | 3:20 | 0 | FP | 26 |  | 3:20 | 0 | FP | 25.02 |  | 3:20 | 0 | FP | 25.12 |  | 3:20 | 0 | FP | 26.22
3:25 | 0 | FP | 23.48 |  | 3:25 | 0 | FP | 25.14 |  | 3:25 | 0 | FP | 24.08 |  | 3:25 | 0 | FP | 23.98 |  | 3:25 | 0 | FP | 23.88 |  | 3:25 | 0 | FP | 23.1 |  | 3:25 | 0 | FP | 24.56 |  | 3:25 | 0 | FP | 23.48 |  | 3:25 | 0 | FP | 25.14 |  | 3:25 | 0 | FP | 24.08 |  | 3:25 | 0 | FP | 23.98 |  | 3:25 | 0 | FP | 23.88 |  | 3:25 | 0 | FP | 23.1 |  | 3:25 | 0 | FP | 24.56 |  | 3:25 | 0 | FP | 23.48 |  | 3:25 | 0 | FP | 25.14 |  | 3:25 | 0 | FP | 24.08 |  | 3:25 | 0 | FP | 23.98 |  | 3:25 | 0 | FP | 23.88 |  | 3:25 | 0 | FP | 23.1 |  | 3:25 | 0 | FP | 24.56 |  | 3:25 | 0 | FP | 23.48 |  | 3:25 | 0 | FP | 25.14 |  | 3:25 | 0 | FP | 24.08 |  | 3:25 | 0 | FP | 23.98 |  | 3:25 | 0 | FP | 23.88 |  | 3:25 | 0 | FP | 23.1 |  | 3:25 | 0 | FP | 24.56 |  | 3:25 | 0 | FP | 23.48 |  | 3:25 | 0 | FP | 25.14 |  | 3:25 | 0 | FP | 24.08 |  | 3:25 | 0 | FP | 23.98 |  | 3:25 | 0 | FP | 23.88 |  | 3:25 | 0 | FP | 23.1 |  | 3:25 | 0 | FP | 24.56 |  | 3:25 | 0 | FP | 23.48 |  | 3:25 | 0 | FP | 25.14 |  | 3:25 | 0 | FP | 24.08 |  | 3:25 | 0 | FP | 23.98 |  | 3:25 | 0 | FP | 23.88 |  | 3:25 | 0 | FP | 23.1 |  | 3:25 | 0 | FP | 24.56 |  | 0:00 | 0 | FP | 25.96 |  | 3:25 | 0 | FP | 26.52 |  | 3:25 | 0 | FP | 25.78 |  | 3:25 | 0 | FP | 26 |  | 3:25 | 0 | FP | 25.02 |  | 3:25 | 0 | FP | 25.12 |  | 3:25 | 0 | FP | 26.22 |  | 3:25 | 0 | FP | 25.96 |  | 3:25 | 0 | FP | 26.52 |  | 3:25 | 0 | FP | 25.78 |  | 3:25 | 0 | FP | 26 |  | 3:25 | 0 | FP | 25.02 |  | 3:25 | 0 | FP | 25.12 |  | 3:25 | 0 | FP | 26.22 |  | 3:25 | 0 | FP | 25.96 |  | 3:25 | 0 | FP | 26.52 |  | 3:25 | 0 | FP | 25.78 |  | 3:25 | 0 | FP | 26 |  | 3:25 | 0 | FP | 25.02 |  | 3:25 | 0 | FP | 25.12 |  | 3:25 | 0 | FP | 26.22 |  | 3:25 | 0 | FP | 25.96 |  | 3:25 | 0 | FP | 26.52 |  | 3:25 | 0 | FP | 25.78 |  | 3:25 | 0 | FP | 26 |  | 3:25 | 0 | FP | 25.02 |  | 3:25 | 0 | FP | 25.12 |  | 3:25 | 0 | FP | 26.22 |  | 3:25 | 0 | FP | 25.96 |  | 3:25 | 0 | FP | 26.52 |  | 3:25 | 0 | FP | 25.78 |  | 3:25 | 0 | FP | 26 |  | 3:25 | 0 | FP | 25.02 |  | 3:25 | 0 | FP | 25.12 |  | 3:25 | 0 | FP | 26.22
3:30 | 0 | FP | 23.48 |  | 3:30 | 0 | FP | 25.14 |  | 3:30 | 0 | FP | 24.08 |  | 3:30 | 0 | FP | 23.98 |  | 3:30 | 0 | FP | 23.88 |  | 3:30 | 0 | FP | 23.1 |  | 3:30 | 0 | FP | 24.56 |  | 3:30 | 0 | FP | 23.48 |  | 3:30 | 0 | FP | 25.14 |  | 3:30 | 0 | FP | 24.08 |  | 3:30 | 0 | FP | 23.98 |  | 3:30 | 0 | FP | 23.88 |  | 3:30 | 0 | FP | 23.1 |  | 3:30 | 0 | FP | 24.56 |  | 3:30 | 0 | FP | 23.48 |  | 3:30 | 0 | FP | 25.14 |  | 3:30 | 0 | FP | 24.08 |  | 3:30 | 0 | FP | 23.98 |  | 3:30 | 0 | FP | 23.88 |  | 3:30 | 0 | FP | 23.1 |  | 3:30 | 0 | FP | 24.56 |  | 3:30 | 0 | FP | 23.48 |  | 3:30 | 0 | FP | 25.14 |  | 3:30 | 0 | FP | 24.08 |  | 3:30 | 0 | FP | 23.98 |  | 3:30 | 0 | FP | 23.88 |  | 3:30 | 0 | FP | 23.1 |  | 3:30 | 0 | FP | 24.56 |  | 3:30 | 0 | FP | 23.48 |  | 3:30 | 0 | FP | 25.14 |  | 3:30 | 0 | FP | 24.08 |  | 3:30 | 0 | FP | 23.98 |  | 3:30 | 0 | FP | 23.88 |  | 3:30 | 0 | FP | 23.1 |  | 3:30 | 0 | FP | 24.56 |  | 3:30 | 0 | FP | 23.48 |  | 3:30 | 0 | FP | 25.14 |  | 3:30 | 0 | FP | 24.08 |  | 3:30 | 0 | FP | 23.98 |  | 3:30 | 0 | FP | 23.88 |  | 3:30 | 0 | FP | 23.1 |  | 3:30 | 0 | FP | 24.56 |  | 0:00 | 0 | FP | 25.96 |  | 3:30 | 0 | FP | 26.52 |  | 3:30 | 0 | FP | 25.78 |  | 3:30 | 0 | FP | 26 |  | 3:30 | 0 | FP | 25.02 |  | 3:30 | 0 | FP | 25.12 |  | 3:30 | 0 | FP | 26.22 |  | 3:30 | 0 | FP | 25.96 |  | 3:30 | 0 | FP | 26.52 |  | 3:30 | 0 | FP | 25.78 |  | 3:30 | 0 | FP | 26 |  | 3:30 | 0 | FP | 25.02 |  | 3:30 | 0 | FP | 25.12 |  | 3:30 | 0 | FP | 26.22 |  | 3:30 | 0 | FP | 25.96 |  | 3:30 | 0 | FP | 26.52 |  | 3:30 | 0 | FP | 25.78 |  | 3:30 | 0 | FP | 26 |  | 3:30 | 0 | FP | 25.02 |  | 3:30 | 0 | FP | 25.12 |  | 3:30 | 0 | FP | 26.22 |  | 3:30 | 0 | FP | 25.96 |  | 3:30 | 0 | FP | 26.52 |  | 3:30 | 0 | FP | 25.78 |  | 3:30 | 0 | FP | 26 |  | 3:30 | 0 | FP | 25.02 |  | 3:30 | 0 | FP | 25.12 |  | 3:30 | 0 | FP | 26.22 |  | 3:30 | 0 | FP | 25.96 |  | 3:30 | 0 | FP | 26.52 |  | 3:30 | 0 | FP | 25.78 |  | 3:30 | 0 | FP | 26 |  | 3:30 | 0 | FP | 25.02 |  | 3:30 | 0 | FP | 25.12 |  | 3:30 | 0 | FP | 26.22
3:35 | 0 | FP | 23.48 |  | 3:35 | 0 | FP | 25.14 |  | 3:35 | 0 | FP | 24.08 |  | 3:35 | 0 | FP | 23.98 |  | 3:35 | 0 | FP | 23.88 |  | 3:35 | 0 | FP | 23.1 |  | 3:35 | 0 | FP | 24.56 |  | 3:35 | 0 | FP | 23.48 |  | 3:35 | 0 | FP | 25.14 |  | 3:35 | 0 | FP | 24.08 |  | 3:35 | 0 | FP | 23.98 |  | 3:35 | 0 | FP | 23.88 |  | 3:35 | 0 | FP | 23.1 |  | 3:35 | 0 | FP | 24.56 |  | 3:35 | 0 | FP | 23.48 |  | 3:35 | 0 | FP | 25.14 |  | 3:35 | 0 | FP | 24.08 |  | 3:35 | 0 | FP | 23.98 |  | 3:35 | 0 | FP | 23.88 |  | 3:35 | 0 | FP | 23.1 |  | 3:35 | 0 | FP | 24.56 |  | 3:35 | 0 | FP | 23.48 |  | 3:35 | 0 | FP | 25.14 |  | 3:35 | 0 | FP | 24.08 |  | 3:35 | 0 | FP | 23.98 |  | 3:35 | 0 | FP | 23.88 |  | 3:35 | 0 | FP | 23.1 |  | 3:35 | 0 | FP | 24.56 |  | 3:35 | 0 | FP | 23.48 |  | 3:35 | 0 | FP | 25.14 |  | 3:35 | 0 | FP | 24.08 |  | 3:35 | 0 | FP | 23.98 |  | 3:35 | 0 | FP | 23.88 |  | 3:35 | 0 | FP | 23.1 |  | 3:35 | 0 | FP | 24.56 |  | 3:35 | 0 | FP | 23.48 |  | 3:35 | 0 | FP | 25.14 |  | 3:35 | 0 | FP | 24.08 |  | 3:35 | 0 | FP | 23.98 |  | 3:35 | 0 | FP | 23.88 |  | 3:35 | 0 | FP | 23.1 |  | 3:35 | 0 | FP | 24.56 |  | 0:00 | 0 | FP | 25.96 |  | 3:35 | 0 | FP | 26.52 |  | 3:35 | 0 | FP | 25.78 |  | 3:35 | 0 | FP | 26 |  | 3:35 | 0 | FP | 25.02 |  | 3:35 | 0 | FP | 25.12 |  | 3:35 | 0 | FP | 26.22 |  | 3:35 | 0 | FP | 25.96 |  | 3:35 | 0 | FP | 26.52 |  | 3:35 | 0 | FP | 25.78 |  | 3:35 | 0 | FP | 26 |  | 3:35 | 0 | FP | 25.02 |  | 3:35 | 0 | FP | 25.12 |  | 3:35 | 0 | FP | 26.22 |  | 3:35 | 0 | FP | 25.96 |  | 3:35 | 0 | FP | 26.52 |  | 3:35 | 0 | FP | 25.78 |  | 3:35 | 0 | FP | 26 |  | 3:35 | 0 | FP | 25.02 |  | 3:35 | 0 | FP | 25.12 |  | 3:35 | 0 | FP | 26.22 |  | 3:35 | 0 | FP | 25.96 |  | 3:35 | 0 | FP | 26.52 |  | 3:35 | 0 | FP | 25.78 |  | 3:35 | 0 | FP | 26 |  | 3:35 | 0 | FP | 25.02 |  | 3:35 | 0 | FP | 25.12 |  | 3:35 | 0 | FP | 26.22 |  | 3:35 | 0 | FP | 25.96 |  | 3:35 | 0 | FP | 26.52 |  | 3:35 | 0 | FP | 25.78 |  | 3:35 | 0 | FP | 26 |  | 3:35 | 0 | FP | 25.02 |  | 3:35 | 0 | FP | 25.12 |  | 3:35 | 0 | FP | 26.22
3:40 | 0 | FP | 23.48 |  | 3:40 | 0 | FP | 25.14 |  | 3:40 | 0 | FP | 24.08 |  | 3:40 | 0 | FP | 23.98 |  | 3:40 | 0 | FP | 23.88 |  | 3:40 | 0 | FP | 23.1 |  | 3:40 | 0 | FP | 24.56 |  | 3:40 | 0 | FP | 23.48 |  | 3:40 | 0 | FP | 25.14 |  | 3:40 | 0 | FP | 24.08 |  | 3:40 | 0 | FP | 23.98 |  | 3:40 | 0 | FP | 23.88 |  | 3:40 | 0 | FP | 23.1 |  | 3:40 | 0 | FP | 24.56 |  | 3:40 | 0 | FP | 23.48 |  | 3:40 | 0 | FP | 25.14 |  | 3:40 | 0 | FP | 24.08 |  | 3:40 | 0 | FP | 23.98 |  | 3:40 | 0 | FP | 23.88 |  | 3:40 | 0 | FP | 23.1 |  | 3:40 | 0 | FP | 24.56 |  | 3:40 | 0 | FP | 23.48 |  | 3:40 | 0 | FP | 25.14 |  | 3:40 | 0 | FP | 24.08 |  | 3:40 | 0 | FP | 23.98 |  | 3:40 | 0 | FP | 23.88 |  | 3:40 | 0 | FP | 23.1 |  | 3:40 | 0 | FP | 24.56 |  | 3:40 | 0 | FP | 23.48 |  | 3:40 | 0 | FP | 25.14 |  | 3:40 | 0 | FP | 24.08 |  | 3:40 | 0 | FP | 23.98 |  | 3:40 | 0 | FP | 23.88 |  | 3:40 | 0 | FP | 23.1 |  | 3:40 | 0 | FP | 24.56 |  | 3:40 | 0 | FP | 23.48 |  | 3:40 | 0 | FP | 25.14 |  | 3:40 | 0 | FP | 24.08 |  | 3:40 | 0 | FP | 23.98 |  | 3:40 | 0 | FP | 23.88 |  | 3:40 | 0 | FP | 23.1 |  | 3:40 | 0 | FP | 24.56 |  | 0:00 | 0 | FP | 25.96 |  | 3:40 | 0 | FP | 26.52 |  | 3:40 | 0 | FP | 25.78 |  | 3:40 | 0 | FP | 26 |  | 3:40 | 0 | FP | 25.02 |  | 3:40 | 0 | FP | 25.12 |  | 3:40 | 0 | FP | 26.22 |  | 3:40 | 0 | FP | 25.96 |  | 3:40 | 0 | FP | 26.52 |  | 3:40 | 0 | FP | 25.78 |  | 3:40 | 0 | FP | 26 |  | 3:40 | 0 | FP | 25.02 |  | 3:40 | 0 | FP | 25.12 |  | 3:40 | 0 | FP | 26.22 |  | 3:40 | 0 | FP | 25.96 |  | 3:40 | 0 | FP | 26.52 |  | 3:40 | 0 | FP | 25.78 |  | 3:40 | 0 | FP | 26 |  | 3:40 | 0 | FP | 25.02 |  | 3:40 | 0 | FP | 25.12 |  | 3:40 | 0 | FP | 26.22 |  | 3:40 | 0 | FP | 25.96 |  | 3:40 | 0 | FP | 26.52 |  | 3:40 | 0 | FP | 25.78 |  | 3:40 | 0 | FP | 26 |  | 3:40 | 0 | FP | 25.02 |  | 3:40 | 0 | FP | 25.12 |  | 3:40 | 0 | FP | 26.22 |  | 3:40 | 0 | FP | 25.96 |  | 3:40 | 0 | FP | 26.52 |  | 3:40 | 0 | FP | 25.78 |  | 3:40 | 0 | FP | 26 |  | 3:40 | 0 | FP | 25.02 |  | 3:40 | 0 | FP | 25.12 |  | 3:40 | 0 | FP | 26.22
3:45 | 0 | FP | 23.48 |  | 3:45 | 0 | FP | 25.14 |  | 3:45 | 0 | FP | 24.08 |  | 3:45 | 0 | FP | 23.98 |  | 3:45 | 0 | FP | 23.88 |  | 3:45 | 0 | FP | 23.1 |  | 3:45 | 0 | FP | 24.56 |  | 3:45 | 0 | FP | 23.48 |  | 3:45 | 0 | FP | 25.14 |  | 3:45 | 0 | FP | 24.08 |  | 3:45 | 0 | FP | 23.98 |  | 3:45 | 0 | FP | 23.88 |  | 3:45 | 0 | FP | 23.1 |  | 3:45 | 0 | FP | 24.56 |  | 3:45 | 0 | FP | 23.48 |  | 3:45 | 0 | FP | 25.14 |  | 3:45 | 0 | FP | 24.08 |  | 3:45 | 0 | FP | 23.98 |  | 3:45 | 0 | FP | 23.88 |  | 3:45 | 0 | FP | 23.1 |  | 3:45 | 0 | FP | 24.56 |  | 3:45 | 0 | FP | 23.48 |  | 3:45 | 0 | FP | 25.14 |  | 3:45 | 0 | FP | 24.08 |  | 3:45 | 0 | FP | 23.98 |  | 3:45 | 0 | FP | 23.88 |  | 3:45 | 0 | FP | 23.1 |  | 3:45 | 0 | FP | 24.56 |  | 3:45 | 0 | FP | 23.48 |  | 3:45 | 0 | FP | 25.14 |  | 3:45 | 0 | FP | 24.08 |  | 3:45 | 0 | FP | 23.98 |  | 3:45 | 0 | FP | 23.88 |  | 3:45 | 0 | FP | 23.1 |  | 3:45 | 0 | FP | 24.56 |  | 3:45 | 0 | FP | 23.48 |  | 3:45 | 0 | FP | 25.14 |  | 3:45 | 0 | FP | 24.08 |  | 3:45 | 0 | FP | 23.98 |  | 3:45 | 0 | FP | 23.88 |  | 3:45 | 0 | FP | 23.1 |  | 3:45 | 0 | FP | 24.56 |  | 0:00 | 0 | FP | 25.96 |  | 3:45 | 0 | FP | 26.52 |  | 3:45 | 0 | FP | 25.78 |  | 3:45 | 0 | FP | 26 |  | 3:45 | 0 | FP | 25.02 |  | 3:45 | 0 | FP | 25.12 |  | 3:45 | 0 | FP | 26.22 |  | 3:45 | 0 | FP | 25.96 |  | 3:45 | 0 | FP | 26.52 |  | 3:45 | 0 | FP | 25.78 |  | 3:45 | 0 | FP | 26 |  | 3:45 | 0 | FP | 25.02 |  | 3:45 | 0 | FP | 25.12 |  | 3:45 | 0 | FP | 26.22 |  | 3:45 | 0 | FP | 25.96 |  | 3:45 | 0 | FP | 26.52 |  | 3:45 | 0 | FP | 25.78 |  | 3:45 | 0 | FP | 26 |  | 3:45 | 0 | FP | 25.02 |  | 3:45 | 0 | FP | 25.12 |  | 3:45 | 0 | FP | 26.22 |  | 3:45 | 0 | FP | 25.96 |  | 3:45 | 0 | FP | 26.52 |  | 3:45 | 0 | FP | 25.78 |  | 3:45 | 0 | FP | 26 |  | 3:45 | 0 | FP | 25.02 |  | 3:45 | 0 | FP | 25.12 |  | 3:45 | 0 | FP | 26.22 |  | 3:45 | 0 | FP | 25.96 |  | 3:45 | 0 | FP | 26.52 |  | 3:45 | 0 | FP | 25.78 |  | 3:45 | 0 | FP | 26 |  | 3:45 | 0 | FP | 25.02 |  | 3:45 | 0 | FP | 25.12 |  | 3:45 | 0 | FP | 26.22
3:50 | 0 | FP | 23.48 |  | 3:50 | 0 | FP | 25.14 |  | 3:50 | 0 | FP | 24.08 |  | 3:50 | 0 | FP | 23.98 |  | 3:50 | 0 | FP | 23.88 |  | 3:50 | 0 | FP | 23.1 |  | 3:50 | 0 | FP | 24.56 |  | 3:50 | 0 | FP | 23.48 |  | 3:50 | 0 | FP | 25.14 |  | 3:50 | 0 | FP | 24.08 |  | 3:50 | 0 | FP | 23.98 |  | 3:50 | 0 | FP | 23.88 |  | 3:50 | 0 | FP | 23.1 |  | 3:50 | 0 | FP | 24.56 |  | 3:50 | 0 | FP | 23.48 |  | 3:50 | 0 | FP | 25.14 |  | 3:50 | 0 | FP | 24.08 |  | 3:50 | 0 | FP | 23.98 |  | 3:50 | 0 | FP | 23.88 |  | 3:50 | 0 | FP | 23.1 |  | 3:50 | 0 | FP | 24.56 |  | 3:50 | 0 | FP | 23.48 |  | 3:50 | 0 | FP | 25.14 |  | 3:50 | 0 | FP | 24.08 |  | 3:50 | 0 | FP | 23.98 |  | 3:50 | 0 | FP | 23.88 |  | 3:50 | 0 | FP | 23.1 |  | 3:50 | 0 | FP | 24.56 |  | 3:50 | 0 | FP | 23.48 |  | 3:50 | 0 | FP | 25.14 |  | 3:50 | 0 | FP | 24.08 |  | 3:50 | 0 | FP | 23.98 |  | 3:50 | 0 | FP | 23.88 |  | 3:50 | 0 | FP | 23.1 |  | 3:50 | 0 | FP | 24.56 |  | 3:50 | 0 | FP | 23.48 |  | 3:50 | 0 | FP | 25.14 |  | 3:50 | 0 | FP | 24.08 |  | 3:50 | 0 | FP | 23.98 |  | 3:50 | 0 | FP | 23.88 |  | 3:50 | 0 | FP | 23.1 |  | 3:50 | 0 | FP | 24.56 |  | 0:00 | 0 | FP | 25.96 |  | 3:50 | 0 | FP | 26.52 |  | 3:50 | 0 | FP | 25.78 |  | 3:50 | 0 | FP | 26 |  | 3:50 | 0 | FP | 25.02 |  | 3:50 | 0 | FP | 25.12 |  | 3:50 | 0 | FP | 26.22 |  | 3:50 | 0 | FP | 25.96 |  | 3:50 | 0 | FP | 26.52 |  | 3:50 | 0 | FP | 25.78 |  | 3:50 | 0 | FP | 26 |  | 3:50 | 0 | FP | 25.02 |  | 3:50 | 0 | FP | 25.12 |  | 3:50 | 0 | FP | 26.22 |  | 3:50 | 0 | FP | 25.96 |  | 3:50 | 0 | FP | 26.52 |  | 3:50 | 0 | FP | 25.78 |  | 3:50 | 0 | FP | 26 |  | 3:50 | 0 | FP | 25.02 |  | 3:50 | 0 | FP | 25.12 |  | 3:50 | 0 | FP | 26.22 |  | 3:50 | 0 | FP | 25.96 |  | 3:50 | 0 | FP | 26.52 |  | 3:50 | 0 | FP | 25.78 |  | 3:50 | 0 | FP | 26 |  | 3:50 | 0 | FP | 25.02 |  | 3:50 | 0 | FP | 25.12 |  | 3:50 | 0 | FP | 26.22 |  | 3:50 | 0 | FP | 25.96 |  | 3:50 | 0 | FP | 26.52 |  | 3:50 | 0 | FP | 25.78 |  | 3:50 | 0 | FP | 26 |  | 3:50 | 0 | FP | 25.02 |  | 3:50 | 0 | FP | 25.12 |  | 3:50 | 0 | FP | 26.22
3:55 | 0 | FP | 23.48 |  | 3:55 | 0 | FP | 25.14 |  | 3:55 | 0 | FP | 24.08 |  | 3:55 | 0 | FP | 23.98 |  | 3:55 | 0 | FP | 23.88 |  | 3:55 | 0 | FP | 23.1 |  | 3:55 | 0 | FP | 24.56 |  | 3:55 | 0 | FP | 23.48 |  | 3:55 | 0 | FP | 25.14 |  | 3:55 | 0 | FP | 24.08 |  | 3:55 | 0 | FP | 23.98 |  | 3:55 | 0 | FP | 23.88 |  | 3:55 | 0 | FP | 23.1 |  | 3:55 | 0 | FP | 24.56 |  | 3:55 | 0 | FP | 23.48 |  | 3:55 | 0 | FP | 25.14 |  | 3:55 | 0 | FP | 24.08 |  | 3:55 | 0 | FP | 23.98 |  | 3:55 | 0 | FP | 23.88 |  | 3:55 | 0 | FP | 23.1 |  | 3:55 | 0 | FP | 24.56 |  | 3:55 | 0 | FP | 23.48 |  | 3:55 | 0 | FP | 25.14 |  | 3:55 | 0 | FP | 24.08 |  | 3:55 | 0 | FP | 23.98 |  | 3:55 | 0 | FP | 23.88 |  | 3:55 | 0 | FP | 23.1 |  | 3:55 | 0 | FP | 24.56 |  | 3:55 | 0 | FP | 23.48 |  | 3:55 | 0 | FP | 25.14 |  | 3:55 | 0 | FP | 24.08 |  | 3:55 | 0 | FP | 23.98 |  | 3:55 | 0 | FP | 23.88 |  | 3:55 | 0 | FP | 23.1 |  | 3:55 | 0 | FP | 24.56 |  | 3:55 | 0 | FP | 23.48 |  | 3:55 | 0 | FP | 25.14 |  | 3:55 | 0 | FP | 24.08 |  | 3:55 | 0 | FP | 23.98 |  | 3:55 | 0 | FP | 23.88 |  | 3:55 | 0 | FP | 23.1 |  | 3:55 | 0 | FP | 24.56 |  | 0:00 | 0 | FP | 25.96 |  | 3:55 | 0 | FP | 26.52 |  | 3:55 | 0 | FP | 25.78 |  | 3:55 | 0 | FP | 26 |  | 3:55 | 0 | FP | 25.02 |  | 3:55 | 0 | FP | 25.12 |  | 3:55 | 0 | FP | 26.22 |  | 3:55 | 0 | FP | 25.96 |  | 3:55 | 0 | FP | 26.52 |  | 3:55 | 0 | FP | 25.78 |  | 3:55 | 0 | FP | 26 |  | 3:55 | 0 | FP | 25.02 |  | 3:55 | 0 | FP | 25.12 |  | 3:55 | 0 | FP | 26.22 |  | 3:55 | 0 | FP | 25.96 |  | 3:55 | 0 | FP | 26.52 |  | 3:55 | 0 | FP | 25.78 |  | 3:55 | 0 | FP | 26 |  | 3:55 | 0 | FP | 25.02 |  | 3:55 | 0 | FP | 25.12 |  | 3:55 | 0 | FP | 26.22 |  | 3:55 | 0 | FP | 25.96 |  | 3:55 | 0 | FP | 26.52 |  | 3:55 | 0 | FP | 25.78 |  | 3:55 | 0 | FP | 26 |  | 3:55 | 0 | FP | 25.02 |  | 3:55 | 0 | FP | 25.12 |  | 3:55 | 0 | FP | 26.22 |  | 3:55 | 0 | FP | 25.96 |  | 3:55 | 0 | FP | 26.52 |  | 3:55 | 0 | FP | 25.78 |  | 3:55 | 0 | FP | 26 |  | 3:55 | 0 | FP | 25.02 |  | 3:55 | 0 | FP | 25.12 |  | 3:55 | 0 | FP | 26.22
4:00 | 0 | FP | 23.48 |  | 4:00 | 0 | FP | 25.14 |  | 4:00 | 0 | FP | 24.08 |  | 4:00 | 0 | FP | 23.98 |  | 4:00 | 0 | FP | 23.88 |  | 4:00 | 0 | FP | 23.1 |  | 4:00 | 0 | FP | 24.56 |  | 4:00 | 0 | FP | 23.48 |  | 4:00 | 0 | FP | 25.14 |  | 4:00 | 0 | FP | 24.08 |  | 4:00 | 0 | FP | 23.98 |  | 4:00 | 0 | FP | 23.88 |  | 4:00 | 0 | FP | 23.1 |  | 4:00 | 0 | FP | 24.56 |  | 4:00 | 0 | FP | 23.48 |  | 4:00 | 0 | FP | 25.14 |  | 4:00 | 0 | FP | 24.08 |  | 4:00 | 0 | FP | 23.98 |  | 4:00 | 0 | FP | 23.88 |  | 4:00 | 0 | FP | 23.1 |  | 4:00 | 0 | FP | 24.56 |  | 4:00 | 0 | FP | 23.48 |  | 4:00 | 0 | FP | 25.14 |  | 4:00 | 0 | FP | 24.08 |  | 4:00 | 0 | FP | 23.98 |  | 4:00 | 0 | FP | 23.88 |  | 4:00 | 0 | FP | 23.1 |  | 4:00 | 0 | FP | 24.56 |  | 4:00 | 0 | FP | 23.48 |  | 4:00 | 0 | FP | 25.14 |  | 4:00 | 0 | FP | 24.08 |  | 4:00 | 0 | FP | 23.98 |  | 4:00 | 0 | FP | 23.88 |  | 4:00 | 0 | FP | 23.1 |  | 4:00 | 0 | FP | 24.56 |  | 4:00 | 0 | FP | 23.48 |  | 4:00 | 0 | FP | 25.14 |  | 4:00 | 0 | FP | 24.08 |  | 4:00 | 0 | FP | 23.98 |  | 4:00 | 0 | FP | 23.88 |  | 4:00 | 0 | FP | 23.1 |  | 4:00 | 0 | FP | 24.56 |  | 0:00 | 0 | FP | 25.96 |  | 4:00 | 0 | FP | 26.52 |  | 4:00 | 0 | FP | 25.78 |  | 4:00 | 0 | FP | 26 |  | 4:00 | 0 | FP | 25.02 |  | 4:00 | 0 | FP | 25.12 |  | 4:00 | 0 | FP | 26.22 |  | 4:00 | 0 | FP | 25.96 |  | 4:00 | 0 | FP | 26.52 |  | 4:00 | 0 | FP | 25.78 |  | 4:00 | 0 | FP | 26 |  | 4:00 | 0 | FP | 25.02 |  | 4:00 | 0 | FP | 25.12 |  | 4:00 | 0 | FP | 26.22 |  | 4:00 | 0 | FP | 25.96 |  | 4:00 | 0 | FP | 26.52 |  | 4:00 | 0 | FP | 25.78 |  | 4:00 | 0 | FP | 26 |  | 4:00 | 0 | FP | 25.02 |  | 4:00 | 0 | FP | 25.12 |  | 4:00 | 0 | FP | 26.22 |  | 4:00 | 0 | FP | 25.96 |  | 4:00 | 0 | FP | 26.52 |  | 4:00 | 0 | FP | 25.78 |  | 4:00 | 0 | FP | 26 |  | 4:00 | 0 | FP | 25.02 |  | 4:00 | 0 | FP | 25.12 |  | 4:00 | 0 | FP | 26.22 |  | 4:00 | 0 | FP | 25.96 |  | 4:00 | 0 | FP | 26.52 |  | 4:00 | 0 | FP | 25.78 |  | 4:00 | 0 | FP | 26 |  | 4:00 | 0 | FP | 25.02 |  | 4:00 | 0 | FP | 25.12 |  | 4:00 | 0 | FP | 26.22
4:05 | 0 | FP | 23.48 |  | 4:05 | 0 | FP | 25.14 |  | 4:05 | 0 | FP | 24.08 |  | 4:05 | 0 | FP | 23.98 |  | 4:05 | 0 | FP | 23.88 |  | 4:05 | 0 | FP | 23.1 |  | 4:05 | 0 | FP | 24.56 |  | 4:05 | 0 | FP | 23.48 |  | 4:05 | 0 | FP | 25.14 |  | 4:05 | 0 | FP | 24.08 |  | 4:05 | 0 | FP | 23.98 |  | 4:05 | 0 | FP | 23.88 |  | 4:05 | 0 | FP | 23.1 |  | 4:05 | 0 | FP | 24.56 |  | 4:05 | 0 | FP | 23.48 |  | 4:05 | 0 | FP | 25.14 |  | 4:05 | 0 | FP | 24.08 |  | 4:05 | 0 | FP | 23.98 |  | 4:05 | 0 | FP | 23.88 |  | 4:05 | 0 | FP | 23.1 |  | 4:05 | 0 | FP | 24.56 |  | 4:05 | 0 | FP | 23.48 |  | 4:05 | 0 | FP | 25.14 |  | 4:05 | 0 | FP | 24.08 |  | 4:05 | 0 | FP | 23.98 |  | 4:05 | 0 | FP | 23.88 |  | 4:05 | 0 | FP | 23.1 |  | 4:05 | 0 | FP | 24.56 |  | 4:05 | 0 | FP | 23.48 |  | 4:05 | 0 | FP | 25.14 |  | 4:05 | 0 | FP | 24.08 |  | 4:05 | 0 | FP | 23.98 |  | 4:05 | 0 | FP | 23.88 |  | 4:05 | 0 | FP | 23.1 |  | 4:05 | 0 | FP | 24.56 |  | 4:05 | 0 | FP | 23.48 |  | 4:05 | 0 | FP | 25.14 |  | 4:05 | 0 | FP | 24.08 |  | 4:05 | 0 | FP | 23.98 |  | 4:05 | 0 | FP | 23.88 |  | 4:05 | 0 | FP | 23.1 |  | 4:05 | 0 | FP | 24.56 |  | 0:00 | 0 | FP | 25.96 |  | 4:05 | 0 | FP | 26.52 |  | 4:05 | 0 | FP | 25.78 |  | 4:05 | 0 | FP | 26 |  | 4:05 | 0 | FP | 25.02 |  | 4:05 | 0 | FP | 25.12 |  | 4:05 | 0 | FP | 26.22 |  | 4:05 | 0 | FP | 25.96 |  | 4:05 | 0 | FP | 26.52 |  | 4:05 | 0 | FP | 25.78 |  | 4:05 | 0 | FP | 26 |  | 4:05 | 0 | FP | 25.02 |  | 4:05 | 0 | FP | 25.12 |  | 4:05 | 0 | FP | 26.22 |  | 4:05 | 0 | FP | 25.96 |  | 4:05 | 0 | FP | 26.52 |  | 4:05 | 0 | FP | 25.78 |  | 4:05 | 0 | FP | 26 |  | 4:05 | 0 | FP | 25.02 |  | 4:05 | 0 | FP | 25.12 |  | 4:05 | 0 | FP | 26.22 |  | 4:05 | 0 | FP | 25.96 |  | 4:05 | 0 | FP | 26.52 |  | 4:05 | 0 | FP | 25.78 |  | 4:05 | 0 | FP | 26 |  | 4:05 | 0 | FP | 25.02 |  | 4:05 | 0 | FP | 25.12 |  | 4:05 | 0 | FP | 26.22 |  | 4:05 | 0 | FP | 25.96 |  | 4:05 | 0 | FP | 26.52 |  | 4:05 | 0 | FP | 25.78 |  | 4:05 | 0 | FP | 26 |  | 4:05 | 0 | FP | 25.02 |  | 4:05 | 0 | FP | 25.12 |  | 4:05 | 0 | FP | 26.22
4:10 | 0 | FP | 23.48 |  | 4:10 | 0 | FP | 25.14 |  | 4:10 | 0 | FP | 24.08 |  | 4:10 | 0 | FP | 23.98 |  | 4:10 | 0 | FP | 23.88 |  | 4:10 | 0 | FP | 23.1 |  | 4:10 | 0 | FP | 24.56 |  | 4:10 | 0 | FP | 23.48 |  | 4:10 | 0 | FP | 25.14 |  | 4:10 | 0 | FP | 24.08 |  | 4:10 | 0 | FP | 23.98 |  | 4:10 | 0 | FP | 23.88 |  | 4:10 | 0 | FP | 23.1 |  | 4:10 | 0 | FP | 24.56 |  | 4:10 | 0 | FP | 23.48 |  | 4:10 | 0 | FP | 25.14 |  | 4:10 | 0 | FP | 24.08 |  | 4:10 | 0 | FP | 23.98 |  | 4:10 | 0 | FP | 23.88 |  | 4:10 | 0 | FP | 23.1 |  | 4:10 | 0 | FP | 24.56 |  | 4:10 | 0 | FP | 23.48 |  | 4:10 | 0 | FP | 25.14 |  | 4:10 | 0 | FP | 24.08 |  | 4:10 | 0 | FP | 23.98 |  | 4:10 | 0 | FP | 23.88 |  | 4:10 | 0 | FP | 23.1 |  | 4:10 | 0 | FP | 24.56 |  | 4:10 | 0 | FP | 23.48 |  | 4:10 | 0 | FP | 25.14 |  | 4:10 | 0 | FP | 24.08 |  | 4:10 | 0 | FP | 23.98 |  | 4:10 | 0 | FP | 23.88 |  | 4:10 | 0 | FP | 23.1 |  | 4:10 | 0 | FP | 24.56 |  | 4:10 | 0 | FP | 23.48 |  | 4:10 | 0 | FP | 25.14 |  | 4:10 | 0 | FP | 24.08 |  | 4:10 | 0 | FP | 23.98 |  | 4:10 | 0 | FP | 23.88 |  | 4:10 | 0 | FP | 23.1 |  | 4:10 | 0 | FP | 24.56 |  | 0:00 | 0 | FP | 25.96 |  | 4:10 | 0 | FP | 26.52 |  | 4:10 | 0 | FP | 25.78 |  | 4:10 | 0 | FP | 26 |  | 4:10 | 0 | FP | 25.02 |  | 4:10 | 0 | FP | 25.12 |  | 4:10 | 0 | FP | 26.22 |  | 4:10 | 0 | FP | 25.96 |  | 4:10 | 0 | FP | 26.52 |  | 4:10 | 0 | FP | 25.78 |  | 4:10 | 0 | FP | 26 |  | 4:10 | 0 | FP | 25.02 |  | 4:10 | 0 | FP | 25.12 |  | 4:10 | 0 | FP | 26.22 |  | 4:10 | 0 | FP | 25.96 |  | 4:10 | 0 | FP | 26.52 |  | 4:10 | 0 | FP | 25.78 |  | 4:10 | 0 | FP | 26 |  | 4:10 | 0 | FP | 25.02 |  | 4:10 | 0 | FP | 25.12 |  | 4:10 | 0 | FP | 26.22 |  | 4:10 | 0 | FP | 25.96 |  | 4:10 | 0 | FP | 26.52 |  | 4:10 | 0 | FP | 25.78 |  | 4:10 | 0 | FP | 26 |  | 4:10 | 0 | FP | 25.02 |  | 4:10 | 0 | FP | 25.12 |  | 4:10 | 0 | FP | 26.22 |  | 4:10 | 0 | FP | 25.96 |  | 4:10 | 0 | FP | 26.52 |  | 4:10 | 0 | FP | 25.78 |  | 4:10 | 0 | FP | 26 |  | 4:10 | 0 | FP | 25.02 |  | 4:10 | 0 | FP | 25.12 |  | 4:10 | 0 | FP | 26.22
4:15 | 0 | FP | 23.48 |  | 4:15 | 0 | FP | 25.14 |  | 4:15 | 0 | FP | 24.08 |  | 4:15 | 0 | FP | 23.98 |  | 4:15 | 0 | FP | 23.88 |  | 4:15 | 0 | FP | 23.1 |  | 4:15 | 0 | FP | 24.56 |  | 4:15 | 0 | FP | 23.48 |  | 4:15 | 0 | FP | 25.14 |  | 4:15 | 0 | FP | 24.08 |  | 4:15 | 0 | FP | 23.98 |  | 4:15 | 0 | FP | 23.88 |  | 4:15 | 0 | FP | 23.1 |  | 4:15 | 0 | FP | 24.56 |  | 4:15 | 0 | FP | 23.48 |  | 4:15 | 0 | FP | 25.14 |  | 4:15 | 0 | FP | 24.08 |  | 4:15 | 0 | FP | 23.98 |  | 4:15 | 0 | FP | 23.88 |  | 4:15 | 0 | FP | 23.1 |  | 4:15 | 0 | FP | 24.56 |  | 4:15 | 0 | FP | 23.48 |  | 4:15 | 0 | FP | 25.14 |  | 4:15 | 0 | FP | 24.08 |  | 4:15 | 0 | FP | 23.98 |  | 4:15 | 0 | FP | 23.88 |  | 4:15 | 0 | FP | 23.1 |  | 4:15 | 0 | FP | 24.56 |  | 4:15 | 0 | FP | 23.48 |  | 4:15 | 0 | FP | 25.14 |  | 4:15 | 0 | FP | 24.08 |  | 4:15 | 0 | FP | 23.98 |  | 4:15 | 0 | FP | 23.88 |  | 4:15 | 0 | FP | 23.1 |  | 4:15 | 0 | FP | 24.56 |  | 4:15 | 0 | FP | 23.48 |  | 4:15 | 0 | FP | 25.14 |  | 4:15 | 0 | FP | 24.08 |  | 4:15 | 0 | FP | 23.98 |  | 4:15 | 0 | FP | 23.88 |  | 4:15 | 0 | FP | 23.1 |  | 4:15 | 0 | FP | 24.56 |  | 0:00 | 0 | FP | 25.96 |  | 4:15 | 0 | FP | 26.52 |  | 4:15 | 0 | FP | 25.78 |  | 4:15 | 0 | FP | 26 |  | 4:15 | 0 | FP | 25.02 |  | 4:15 | 0 | FP | 25.12 |  | 4:15 | 0 | FP | 26.22 |  | 4:15 | 0 | FP | 25.96 |  | 4:15 | 0 | FP | 26.52 |  | 4:15 | 0 | FP | 25.78 |  | 4:15 | 0 | FP | 26 |  | 4:15 | 0 | FP | 25.02 |  | 4:15 | 0 | FP | 25.12 |  | 4:15 | 0 | FP | 26.22 |  | 4:15 | 0 | FP | 25.96 |  | 4:15 | 0 | FP | 26.52 |  | 4:15 | 0 | FP | 25.78 |  | 4:15 | 0 | FP | 26 |  | 4:15 | 0 | FP | 25.02 |  | 4:15 | 0 | FP | 25.12 |  | 4:15 | 0 | FP | 26.22 |  | 4:15 | 0 | FP | 25.96 |  | 4:15 | 0 | FP | 26.52 |  | 4:15 | 0 | FP | 25.78 |  | 4:15 | 0 | FP | 26 |  | 4:15 | 0 | FP | 25.02 |  | 4:15 | 0 | FP | 25.12 |  | 4:15 | 0 | FP | 26.22 |  | 4:15 | 0 | FP | 25.96 |  | 4:15 | 0 | FP | 26.52 |  | 4:15 | 0 | FP | 25.78 |  | 4:15 | 0 | FP | 26 |  | 4:15 | 0 | FP | 25.02 |  | 4:15 | 0 | FP | 25.12 |  | 4:15 | 0 | FP | 26.22
4:20 | 0 | FP | 23.48 |  | 4:20 | 0 | FP | 25.14 |  | 4:20 | 0 | FP | 24.08 |  | 4:20 | 0 | FP | 23.98 |  | 4:20 | 0 | FP | 23.88 |  | 4:20 | 0 | FP | 23.1 |  | 4:20 | 0 | FP | 24.56 |  | 4:20 | 0 | FP | 23.48 |  | 4:20 | 0 | FP | 25.14 |  | 4:20 | 0 | FP | 24.08 |  | 4:20 | 0 | FP | 23.98 |  | 4:20 | 0 | FP | 23.88 |  | 4:20 | 0 | FP | 23.1 |  | 4:20 | 0 | FP | 24.56 |  | 4:20 | 0 | FP | 23.48 |  | 4:20 | 0 | FP | 25.14 |  | 4:20 | 0 | FP | 24.08 |  | 4:20 | 0 | FP | 23.98 |  | 4:20 | 0 | FP | 23.88 |  | 4:20 | 0 | FP | 23.1 |  | 4:20 | 0 | FP | 24.56 |  | 4:20 | 0 | FP | 23.48 |  | 4:20 | 0 | FP | 25.14 |  | 4:20 | 0 | FP | 24.08 |  | 4:20 | 0 | FP | 23.98 |  | 4:20 | 0 | FP | 23.88 |  | 4:20 | 0 | FP | 23.1 |  | 4:20 | 0 | FP | 24.56 |  | 4:20 | 0 | FP | 23.48 |  | 4:20 | 0 | FP | 25.14 |  | 4:20 | 0 | FP | 24.08 |  | 4:20 | 0 | FP | 23.98 |  | 4:20 | 0 | FP | 23.88 |  | 4:20 | 0 | FP | 23.1 |  | 4:20 | 0 | FP | 24.56 |  | 4:20 | 0 | FP | 23.48 |  | 4:20 | 0 | FP | 25.14 |  | 4:20 | 0 | FP | 24.08 |  | 4:20 | 0 | FP | 23.98 |  | 4:20 | 0 | FP | 23.88 |  | 4:20 | 0 | FP | 23.1 |  | 4:20 | 0 | FP | 24.56 |  | 0:00 | 0 | FP | 25.96 |  | 4:20 | 0 | FP | 26.52 |  | 4:20 | 0 | FP | 25.78 |  | 4:20 | 0 | FP | 26 |  | 4:20 | 0 | FP | 25.02 |  | 4:20 | 0 | FP | 25.12 |  | 4:20 | 0 | FP | 26.22 |  | 4:20 | 0 | FP | 25.96 |  | 4:20 | 0 | FP | 26.52 |  | 4:20 | 0 | FP | 25.78 |  | 4:20 | 0 | FP | 26 |  | 4:20 | 0 | FP | 25.02 |  | 4:20 | 0 | FP | 25.12 |  | 4:20 | 0 | FP | 26.22 |  | 4:20 | 0 | FP | 25.96 |  | 4:20 | 0 | FP | 26.52 |  | 4:20 | 0 | FP | 25.78 |  | 4:20 | 0 | FP | 26 |  | 4:20 | 0 | FP | 25.02 |  | 4:20 | 0 | FP | 25.12 |  | 4:20 | 0 | FP | 26.22 |  | 4:20 | 0 | FP | 25.96 |  | 4:20 | 0 | FP | 26.52 |  | 4:20 | 0 | FP | 25.78 |  | 4:20 | 0 | FP | 26 |  | 4:20 | 0 | FP | 25.02 |  | 4:20 | 0 | FP | 25.12 |  | 4:20 | 0 | FP | 26.22 |  | 4:20 | 0 | FP | 25.96 |  | 4:20 | 0 | FP | 26.52 |  | 4:20 | 0 | FP | 25.78 |  | 4:20 | 0 | FP | 26 |  | 4:20 | 0 | FP | 25.02 |  | 4:20 | 0 | FP | 25.12 |  | 4:20 | 0 | FP | 26.22
4:25 | 0 | FP | 23.48 |  | 4:25 | 0 | FP | 25.14 |  | 4:25 | 0 | FP | 24.08 |  | 4:25 | 0 | FP | 23.98 |  | 4:25 | 0 | FP | 23.88 |  | 4:25 | 0 | FP | 23.1 |  | 4:25 | 0 | FP | 24.56 |  | 4:25 | 0 | FP | 23.48 |  | 4:25 | 0 | FP | 25.14 |  | 4:25 | 0 | FP | 24.08 |  | 4:25 | 0 | FP | 23.98 |  | 4:25 | 0 | FP | 23.88 |  | 4:25 | 0 | FP | 23.1 |  | 4:25 | 0 | FP | 24.56 |  | 4:25 | 0 | FP | 23.48 |  | 4:25 | 0 | FP | 25.14 |  | 4:25 | 0 | FP | 24.08 |  | 4:25 | 0 | FP | 23.98 |  | 4:25 | 0 | FP | 23.88 |  | 4:25 | 0 | FP | 23.1 |  | 4:25 | 0 | FP | 24.56 |  | 4:25 | 0 | FP | 23.48 |  | 4:25 | 0 | FP | 25.14 |  | 4:25 | 0 | FP | 24.08 |  | 4:25 | 0 | FP | 23.98 |  | 4:25 | 0 | FP | 23.88 |  | 4:25 | 0 | FP | 23.1 |  | 4:25 | 0 | FP | 24.56 |  | 4:25 | 0 | FP | 23.48 |  | 4:25 | 0 | FP | 25.14 |  | 4:25 | 0 | FP | 24.08 |  | 4:25 | 0 | FP | 23.98 |  | 4:25 | 0 | FP | 23.88 |  | 4:25 | 0 | FP | 23.1 |  | 4:25 | 0 | FP | 24.56 |  | 4:25 | 0 | FP | 23.48 |  | 4:25 | 0 | FP | 25.14 |  | 4:25 | 0 | FP | 24.08 |  | 4:25 | 0 | FP | 23.98 |  | 4:25 | 0 | FP | 23.88 |  | 4:25 | 0 | FP | 23.1 |  | 4:25 | 0 | FP | 24.56 |  | 0:00 | 0 | FP | 25.96 |  | 4:25 | 0 | FP | 26.52 |  | 4:25 | 0 | FP | 25.78 |  | 4:25 | 0 | FP | 26 |  | 4:25 | 0 | FP | 25.02 |  | 4:25 | 0 | FP | 25.12 |  | 4:25 | 0 | FP | 26.22 |  | 4:25 | 0 | FP | 25.96 |  | 4:25 | 0 | FP | 26.52 |  | 4:25 | 0 | FP | 25.78 |  | 4:25 | 0 | FP | 26 |  | 4:25 | 0 | FP | 25.02 |  | 4:25 | 0 | FP | 25.12 |  | 4:25 | 0 | FP | 26.22 |  | 4:25 | 0 | FP | 25.96 |  | 4:25 | 0 | FP | 26.52 |  | 4:25 | 0 | FP | 25.78 |  | 4:25 | 0 | FP | 26 |  | 4:25 | 0 | FP | 25.02 |  | 4:25 | 0 | FP | 25.12 |  | 4:25 | 0 | FP | 26.22 |  | 4:25 | 0 | FP | 25.96 |  | 4:25 | 0 | FP | 26.52 |  | 4:25 | 0 | FP | 25.78 |  | 4:25 | 0 | FP | 26 |  | 4:25 | 0 | FP | 25.02 |  | 4:25 | 0 | FP | 25.12 |  | 4:25 | 0 | FP | 26.22 |  | 4:25 | 0 | FP | 25.96 |  | 4:25 | 0 | FP | 26.52 |  | 4:25 | 0 | FP | 25.78 |  | 4:25 | 0 | FP | 26 |  | 4:25 | 0 | FP | 25.02 |  | 4:25 | 0 | FP | 25.12 |  | 4:25 | 0 | FP | 26.22
4:30 | 0 | FP | 23.48 |  | 4:30 | 0 | FP | 25.14 |  | 4:30 | 0 | FP | 24.08 |  | 4:30 | 0 | FP | 23.98 |  | 4:30 | 0 | FP | 23.88 |  | 4:30 | 0 | FP | 23.1 |  | 4:30 | 0 | FP | 24.56 |  | 4:30 | 0 | FP | 23.48 |  | 4:30 | 0 | FP | 25.14 |  | 4:30 | 0 | FP | 24.08 |  | 4:30 | 0 | FP | 23.98 |  | 4:30 | 0 | FP | 23.88 |  | 4:30 | 0 | FP | 23.1 |  | 4:30 | 0 | FP | 24.56 |  | 4:30 | 0 | FP | 23.48 |  | 4:30 | 0 | FP | 25.14 |  | 4:30 | 0 | FP | 24.08 |  | 4:30 | 0 | FP | 23.98 |  | 4:30 | 0 | FP | 23.88 |  | 4:30 | 0 | FP | 23.1 |  | 4:30 | 0 | FP | 24.56 |  | 4:30 | 0 | FP | 23.48 |  | 4:30 | 0 | FP | 25.14 |  | 4:30 | 0 | FP | 24.08 |  | 4:30 | 0 | FP | 23.98 |  | 4:30 | 0 | FP | 23.88 |  | 4:30 | 0 | FP | 23.1 |  | 4:30 | 0 | FP | 24.56 |  | 4:30 | 0 | FP | 23.48 |  | 4:30 | 0 | FP | 25.14 |  | 4:30 | 0 | FP | 24.08 |  | 4:30 | 0 | FP | 23.98 |  | 4:30 | 0 | FP | 23.88 |  | 4:30 | 0 | FP | 23.1 |  | 4:30 | 0 | FP | 24.56 |  | 4:30 | 0 | FP | 23.48 |  | 4:30 | 0 | FP | 25.14 |  | 4:30 | 0 | FP | 24.08 |  | 4:30 | 0 | FP | 23.98 |  | 4:30 | 0 | FP | 23.88 |  | 4:30 | 0 | FP | 23.1 |  | 4:30 | 0 | FP | 24.56 |  | 0:00 | 0 | FP | 25.96 |  | 4:30 | 0 | FP | 26.52 |  | 4:30 | 0 | FP | 25.78 |  | 4:30 | 0 | FP | 26 |  | 4:30 | 0 | FP | 25.02 |  | 4:30 | 0 | FP | 25.12 |  | 4:30 | 0 | FP | 26.22 |  | 4:30 | 0 | FP | 25.96 |  | 4:30 | 0 | FP | 26.52 |  | 4:30 | 0 | FP | 25.78 |  | 4:30 | 0 | FP | 26 |  | 4:30 | 0 | FP | 25.02 |  | 4:30 | 0 | FP | 25.12 |  | 4:30 | 0 | FP | 26.22 |  | 4:30 | 0 | FP | 25.96 |  | 4:30 | 0 | FP | 26.52 |  | 4:30 | 0 | FP | 25.78 |  | 4:30 | 0 | FP | 26 |  | 4:30 | 0 | FP | 25.02 |  | 4:30 | 0 | FP | 25.12 |  | 4:30 | 0 | FP | 26.22 |  | 4:30 | 0 | FP | 25.96 |  | 4:30 | 0 | FP | 26.52 |  | 4:30 | 0 | FP | 25.78 |  | 4:30 | 0 | FP | 26 |  | 4:30 | 0 | FP | 25.02 |  | 4:30 | 0 | FP | 25.12 |  | 4:30 | 0 | FP | 26.22 |  | 4:30 | 0 | FP | 25.96 |  | 4:30 | 0 | FP | 26.52 |  | 4:30 | 0 | FP | 25.78 |  | 4:30 | 0 | FP | 26 |  | 4:30 | 0 | FP | 25.02 |  | 4:30 | 0 | FP | 25.12 |  | 4:30 | 0 | FP | 26.22
4:35 | 0 | FP | 23.48 |  | 4:35 | 0 | FP | 25.14 |  | 4:35 | 0 | FP | 24.08 |  | 4:35 | 0 | FP | 23.98 |  | 4:35 | 0 | FP | 23.88 |  | 4:35 | 0 | FP | 23.1 |  | 4:35 | 0 | FP | 24.56 |  | 4:35 | 0 | FP | 23.48 |  | 4:35 | 0 | FP | 25.14 |  | 4:35 | 0 | FP | 24.08 |  | 4:35 | 0 | FP | 23.98 |  | 4:35 | 0 | FP | 23.88 |  | 4:35 | 0 | FP | 23.1 |  | 4:35 | 0 | FP | 24.56 |  | 4:35 | 0 | FP | 23.48 |  | 4:35 | 0 | FP | 25.14 |  | 4:35 | 0 | FP | 24.08 |  | 4:35 | 0 | FP | 23.98 |  | 4:35 | 0 | FP | 23.88 |  | 4:35 | 0 | FP | 23.1 |  | 4:35 | 0 | FP | 24.56 |  | 4:35 | 0 | FP | 23.48 |  | 4:35 | 0 | FP | 25.14 |  | 4:35 | 0 | FP | 24.08 |  | 4:35 | 0 | FP | 23.98 |  | 4:35 | 0 | FP | 23.88 |  | 4:35 | 0 | FP | 23.1 |  | 4:35 | 0 | FP | 24.56 |  | 4:35 | 0 | FP | 23.48 |  | 4:35 | 0 | FP | 25.14 |  | 4:35 | 0 | FP | 24.08 |  | 4:35 | 0 | FP | 23.98 |  | 4:35 | 0 | FP | 23.88 |  | 4:35 | 0 | FP | 23.1 |  | 4:35 | 0 | FP | 24.56 |  | 4:35 | 0 | FP | 23.48 |  | 4:35 | 0 | FP | 25.14 |  | 4:35 | 0 | FP | 24.08 |  | 4:35 | 0 | FP | 23.98 |  | 4:35 | 0 | FP | 23.88 |  | 4:35 | 0 | FP | 23.1 |  | 4:35 | 0 | FP | 24.56 |  | 0:00 | 0 | FP | 25.96 |  | 4:35 | 0 | FP | 26.52 |  | 4:35 | 0 | FP | 25.78 |  | 4:35 | 0 | FP | 26 |  | 4:35 | 0 | FP | 25.02 |  | 4:35 | 0 | FP | 25.12 |  | 4:35 | 0 | FP | 26.22 |  | 4:35 | 0 | FP | 25.96 |  | 4:35 | 0 | FP | 26.52 |  | 4:35 | 0 | FP | 25.78 |  | 4:35 | 0 | FP | 26 |  | 4:35 | 0 | FP | 25.02 |  | 4:35 | 0 | FP | 25.12 |  | 4:35 | 0 | FP | 26.22 |  | 4:35 | 0 | FP | 25.96 |  | 4:35 | 0 | FP | 26.52 |  | 4:35 | 0 | FP | 25.78 |  | 4:35 | 0 | FP | 26 |  | 4:35 | 0 | FP | 25.02 |  | 4:35 | 0 | FP | 25.12 |  | 4:35 | 0 | FP | 26.22 |  | 4:35 | 0 | FP | 25.96 |  | 4:35 | 0 | FP | 26.52 |  | 4:35 | 0 | FP | 25.78 |  | 4:35 | 0 | FP | 26 |  | 4:35 | 0 | FP | 25.02 |  | 4:35 | 0 | FP | 25.12 |  | 4:35 | 0 | FP | 26.22 |  | 4:35 | 0 | FP | 25.96 |  | 4:35 | 0 | FP | 26.52 |  | 4:35 | 0 | FP | 25.78 |  | 4:35 | 0 | FP | 26 |  | 4:35 | 0 | FP | 25.02 |  | 4:35 | 0 | FP | 25.12 |  | 4:35 | 0 | FP | 26.22
4:40 | 0 | FP | 23.48 |  | 4:40 | 0 | FP | 25.14 |  | 4:40 | 0 | FP | 24.08 |  | 4:40 | 0 | FP | 23.98 |  | 4:40 | 0 | FP | 23.88 |  | 4:40 | 0 | FP | 23.1 |  | 4:40 | 0 | FP | 24.56 |  | 4:40 | 0 | FP | 23.48 |  | 4:40 | 0 | FP | 25.14 |  | 4:40 | 0 | FP | 24.08 |  | 4:40 | 0 | FP | 23.98 |  | 4:40 | 0 | FP | 23.88 |  | 4:40 | 0 | FP | 23.1 |  | 4:40 | 0 | FP | 24.56 |  | 4:40 | 0 | FP | 23.48 |  | 4:40 | 0 | FP | 25.14 |  | 4:40 | 0 | FP | 24.08 |  | 4:40 | 0 | FP | 23.98 |  | 4:40 | 0 | FP | 23.88 |  | 4:40 | 0 | FP | 23.1 |  | 4:40 | 0 | FP | 24.56 |  | 4:40 | 0 | FP | 23.48 |  | 4:40 | 0 | FP | 25.14 |  | 4:40 | 0 | FP | 24.08 |  | 4:40 | 0 | FP | 23.98 |  | 4:40 | 0 | FP | 23.88 |  | 4:40 | 0 | FP | 23.1 |  | 4:40 | 0 | FP | 24.56 |  | 4:40 | 0 | FP | 23.48 |  | 4:40 | 0 | FP | 25.14 |  | 4:40 | 0 | FP | 24.08 |  | 4:40 | 0 | FP | 23.98 |  | 4:40 | 0 | FP | 23.88 |  | 4:40 | 0 | FP | 23.1 |  | 4:40 | 0 | FP | 24.56 |  | 4:40 | 0 | FP | 23.48 |  | 4:40 | 0 | FP | 25.14 |  | 4:40 | 0 | FP | 24.08 |  | 4:40 | 0 | FP | 23.98 |  | 4:40 | 0 | FP | 23.88 |  | 4:40 | 0 | FP | 23.1 |  | 4:40 | 0 | FP | 24.56 |  | 0:00 | 0 | FP | 25.96 |  | 4:40 | 0 | FP | 26.52 |  | 4:40 | 0 | FP | 25.78 |  | 4:40 | 0 | FP | 26 |  | 4:40 | 0 | FP | 25.02 |  | 4:40 | 0 | FP | 25.12 |  | 4:40 | 0 | FP | 26.22 |  | 4:40 | 0 | FP | 25.96 |  | 4:40 | 0 | FP | 26.52 |  | 4:40 | 0 | FP | 25.78 |  | 4:40 | 0 | FP | 26 |  | 4:40 | 0 | FP | 25.02 |  | 4:40 | 0 | FP | 25.12 |  | 4:40 | 0 | FP | 26.22 |  | 4:40 | 0 | FP | 25.96 |  | 4:40 | 0 | FP | 26.52 |  | 4:40 | 0 | FP | 25.78 |  | 4:40 | 0 | FP | 26 |  | 4:40 | 0 | FP | 25.02 |  | 4:40 | 0 | FP | 25.12 |  | 4:40 | 0 | FP | 26.22 |  | 4:40 | 0 | FP | 25.96 |  | 4:40 | 0 | FP | 26.52 |  | 4:40 | 0 | FP | 25.78 |  | 4:40 | 0 | FP | 26 |  | 4:40 | 0 | FP | 25.02 |  | 4:40 | 0 | FP | 25.12 |  | 4:40 | 0 | FP | 26.22 |  | 4:40 | 0 | FP | 25.96 |  | 4:40 | 0 | FP | 26.52 |  | 4:40 | 0 | FP | 25.78 |  | 4:40 | 0 | FP | 26 |  | 4:40 | 0 | FP | 25.02 |  | 4:40 | 0 | FP | 25.12 |  | 4:40 | 0 | FP | 26.22
4:45 | 0 | FP | 23.48 |  | 4:45 | 0 | FP | 25.14 |  | 4:45 | 0 | FP | 24.08 |  | 4:45 | 0 | FP | 23.98 |  | 4:45 | 0 | FP | 23.88 |  | 4:45 | 0 | FP | 23.1 |  | 4:45 | 0 | FP | 24.56 |  | 4:45 | 0 | FP | 23.48 |  | 4:45 | 0 | FP | 25.14 |  | 4:45 | 0 | FP | 24.08 |  | 4:45 | 0 | FP | 23.98 |  | 4:45 | 0 | FP | 23.88 |  | 4:45 | 0 | FP | 23.1 |  | 4:45 | 0 | FP | 24.56 |  | 4:45 | 0 | FP | 23.48 |  | 4:45 | 0 | FP | 25.14 |  | 4:45 | 0 | FP | 24.08 |  | 4:45 | 0 | FP | 23.98 |  | 4:45 | 0 | FP | 23.88 |  | 4:45 | 0 | FP | 23.1 |  | 4:45 | 0 | FP | 24.56 |  | 4:45 | 0 | FP | 23.48 |  | 4:45 | 0 | FP | 25.14 |  | 4:45 | 0 | FP | 24.08 |  | 4:45 | 0 | FP | 23.98 |  | 4:45 | 0 | FP | 23.88 |  | 4:45 | 0 | FP | 23.1 |  | 4:45 | 0 | FP | 24.56 |  | 4:45 | 0 | FP | 23.48 |  | 4:45 | 0 | FP | 25.14 |  | 4:45 | 0 | FP | 24.08 |  | 4:45 | 0 | FP | 23.98 |  | 4:45 | 0 | FP | 23.88 |  | 4:45 | 0 | FP | 23.1 |  | 4:45 | 0 | FP | 24.56 |  | 4:45 | 0 | FP | 23.48 |  | 4:45 | 0 | FP | 25.14 |  | 4:45 | 0 | FP | 24.08 |  | 4:45 | 0 | FP | 23.98 |  | 4:45 | 0 | FP | 23.88 |  | 4:45 | 0 | FP | 23.1 |  | 4:45 | 0 | FP | 24.56 |  | 0:00 | 0 | FP | 25.96 |  | 4:45 | 0 | FP | 26.52 |  | 4:45 | 0 | FP | 25.78 |  | 4:45 | 0 | FP | 26 |  | 4:45 | 0 | FP | 25.02 |  | 4:45 | 0 | FP | 25.12 |  | 4:45 | 0 | FP | 26.22 |  | 4:45 | 0 | FP | 25.96 |  | 4:45 | 0 | FP | 26.52 |  | 4:45 | 0 | FP | 25.78 |  | 4:45 | 0 | FP | 26 |  | 4:45 | 0 | FP | 25.02 |  | 4:45 | 0 | FP | 25.12 |  | 4:45 | 0 | FP | 26.22 |  | 4:45 | 0 | FP | 25.96 |  | 4:45 | 0 | FP | 26.52 |  | 4:45 | 0 | FP | 25.78 |  | 4:45 | 0 | FP | 26 |  | 4:45 | 0 | FP | 25.02 |  | 4:45 | 0 | FP | 25.12 |  | 4:45 | 0 | FP | 26.22 |  | 4:45 | 0 | FP | 25.96 |  | 4:45 | 0 | FP | 26.52 |  | 4:45 | 0 | FP | 25.78 |  | 4:45 | 0 | FP | 26 |  | 4:45 | 0 | FP | 25.02 |  | 4:45 | 0 | FP | 25.12 |  | 4:45 | 0 | FP | 26.22 |  | 4:45 | 0 | FP | 25.96 |  | 4:45 | 0 | FP | 26.52 |  | 4:45 | 0 | FP | 25.78 |  | 4:45 | 0 | FP | 26 |  | 4:45 | 0 | FP | 25.02 |  | 4:45 | 0 | FP | 25.12 |  | 4:45 | 0 | FP | 26.22
4:50 | 0 | FP | 23.48 |  | 4:50 | 0 | FP | 25.14 |  | 4:50 | 0 | FP | 24.08 |  | 4:50 | 0 | FP | 23.98 |  | 4:50 | 0 | FP | 23.88 |  | 4:50 | 0 | FP | 23.1 |  | 4:50 | 0 | FP | 24.56 |  | 4:50 | 0 | FP | 23.48 |  | 4:50 | 0 | FP | 25.14 |  | 4:50 | 0 | FP | 24.08 |  | 4:50 | 0 | FP | 23.98 |  | 4:50 | 0 | FP | 23.88 |  | 4:50 | 0 | FP | 23.1 |  | 4:50 | 0 | FP | 24.56 |  | 4:50 | 0 | FP | 23.48 |  | 4:50 | 0 | FP | 25.14 |  | 4:50 | 0 | FP | 24.08 |  | 4:50 | 0 | FP | 23.98 |  | 4:50 | 0 | FP | 23.88 |  | 4:50 | 0 | FP | 23.1 |  | 4:50 | 0 | FP | 24.56 |  | 4:50 | 0 | FP | 23.48 |  | 4:50 | 0 | FP | 25.14 |  | 4:50 | 0 | FP | 24.08 |  | 4:50 | 0 | FP | 23.98 |  | 4:50 | 0 | FP | 23.88 |  | 4:50 | 0 | FP | 23.1 |  | 4:50 | 0 | FP | 24.56 |  | 4:50 | 0 | FP | 23.48 |  | 4:50 | 0 | FP | 25.14 |  | 4:50 | 0 | FP | 24.08 |  | 4:50 | 0 | FP | 23.98 |  | 4:50 | 0 | FP | 23.88 |  | 4:50 | 0 | FP | 23.1 |  | 4:50 | 0 | FP | 24.56 |  | 4:50 | 0 | FP | 23.48 |  | 4:50 | 0 | FP | 25.14 |  | 4:50 | 0 | FP | 24.08 |  | 4:50 | 0 | FP | 23.98 |  | 4:50 | 0 | FP | 23.88 |  | 4:50 | 0 | FP | 23.1 |  | 4:50 | 0 | FP | 24.56 |  | 0:00 | 0 | FP | 25.96 |  | 4:50 | 0 | FP | 26.52 |  | 4:50 | 0 | FP | 25.78 |  | 4:50 | 0 | FP | 26 |  | 4:50 | 0 | FP | 25.02 |  | 4:50 | 0 | FP | 25.12 |  | 4:50 | 0 | FP | 26.22 |  | 4:50 | 0 | FP | 25.96 |  | 4:50 | 0 | FP | 26.52 |  | 4:50 | 0 | FP | 25.78 |  | 4:50 | 0 | FP | 26 |  | 4:50 | 0 | FP | 25.02 |  | 4:50 | 0 | FP | 25.12 |  | 4:50 | 0 | FP | 26.22 |  | 4:50 | 0 | FP | 25.96 |  | 4:50 | 0 | FP | 26.52 |  | 4:50 | 0 | FP | 25.78 |  | 4:50 | 0 | FP | 26 |  | 4:50 | 0 | FP | 25.02 |  | 4:50 | 0 | FP | 25.12 |  | 4:50 | 0 | FP | 26.22 |  | 4:50 | 0 | FP | 25.96 |  | 4:50 | 0 | FP | 26.52 |  | 4:50 | 0 | FP | 25.78 |  | 4:50 | 0 | FP | 26 |  | 4:50 | 0 | FP | 25.02 |  | 4:50 | 0 | FP | 25.12 |  | 4:50 | 0 | FP | 26.22 |  | 4:50 | 0 | FP | 25.96 |  | 4:50 | 0 | FP | 26.52 |  | 4:50 | 0 | FP | 25.78 |  | 4:50 | 0 | FP | 26 |  | 4:50 | 0 | FP | 25.02 |  | 4:50 | 0 | FP | 25.12 |  | 4:50 | 0 | FP | 26.22
4:55 | 0 | FP | 23.48 |  | 4:55 | 0 | FP | 25.14 |  | 4:55 | 0 | FP | 24.08 |  | 4:55 | 0 | FP | 23.98 |  | 4:55 | 0 | FP | 23.88 |  | 4:55 | 0 | FP | 23.1 |  | 4:55 | 0 | FP | 24.56 |  | 4:55 | 0 | FP | 23.48 |  | 4:55 | 0 | FP | 25.14 |  | 4:55 | 0 | FP | 24.08 |  | 4:55 | 0 | FP | 23.98 |  | 4:55 | 0 | FP | 23.88 |  | 4:55 | 0 | FP | 23.1 |  | 4:55 | 0 | FP | 24.56 |  | 4:55 | 0 | FP | 23.48 |  | 4:55 | 0 | FP | 25.14 |  | 4:55 | 0 | FP | 24.08 |  | 4:55 | 0 | FP | 23.98 |  | 4:55 | 0 | FP | 23.88 |  | 4:55 | 0 | FP | 23.1 |  | 4:55 | 0 | FP | 24.56 |  | 4:55 | 0 | FP | 23.48 |  | 4:55 | 0 | FP | 25.14 |  | 4:55 | 0 | FP | 24.08 |  | 4:55 | 0 | FP | 23.98 |  | 4:55 | 0 | FP | 23.88 |  | 4:55 | 0 | FP | 23.1 |  | 4:55 | 0 | FP | 24.56 |  | 4:55 | 0 | FP | 23.48 |  | 4:55 | 0 | FP | 25.14 |  | 4:55 | 0 | FP | 24.08 |  | 4:55 | 0 | FP | 23.98 |  | 4:55 | 0 | FP | 23.88 |  | 4:55 | 0 | FP | 23.1 |  | 4:55 | 0 | FP | 24.56 |  | 4:55 | 0 | FP | 23.48 |  | 4:55 | 0 | FP | 25.14 |  | 4:55 | 0 | FP | 24.08 |  | 4:55 | 0 | FP | 23.98 |  | 4:55 | 0 | FP | 23.88 |  | 4:55 | 0 | FP | 23.1 |  | 4:55 | 0 | FP | 24.56 |  | 0:00 | 0 | FP | 25.96 |  | 4:55 | 0 | FP | 26.52 |  | 4:55 | 0 | FP | 25.78 |  | 4:55 | 0 | FP | 26 |  | 4:55 | 0 | FP | 25.02 |  | 4:55 | 0 | FP | 25.12 |  | 4:55 | 0 | FP | 26.22 |  | 4:55 | 0 | FP | 25.96 |  | 4:55 | 0 | FP | 26.52 |  | 4:55 | 0 | FP | 25.78 |  | 4:55 | 0 | FP | 26 |  | 4:55 | 0 | FP | 25.02 |  | 4:55 | 0 | FP | 25.12 |  | 4:55 | 0 | FP | 26.22 |  | 4:55 | 0 | FP | 25.96 |  | 4:55 | 0 | FP | 26.52 |  | 4:55 | 0 | FP | 25.78 |  | 4:55 | 0 | FP | 26 |  | 4:55 | 0 | FP | 25.02 |  | 4:55 | 0 | FP | 25.12 |  | 4:55 | 0 | FP | 26.22 |  | 4:55 | 0 | FP | 25.96 |  | 4:55 | 0 | FP | 26.52 |  | 4:55 | 0 | FP | 25.78 |  | 4:55 | 0 | FP | 26 |  | 4:55 | 0 | FP | 25.02 |  | 4:55 | 0 | FP | 25.12 |  | 4:55 | 0 | FP | 26.22 |  | 4:55 | 0 | FP | 25.96 |  | 4:55 | 0 | FP | 26.52 |  | 4:55 | 0 | FP | 25.78 |  | 4:55 | 0 | FP | 26 |  | 4:55 | 0 | FP | 25.02 |  | 4:55 | 0 | FP | 25.12 |  | 4:55 | 0 | FP | 26.22
5:00 | 0 | FP | 23.48 |  | 5:00 | 0 | FP | 25.14 |  | 5:00 | 0 | FP | 24.08 |  | 5:00 | 0 | FP | 23.98 |  | 5:00 | 0 | FP | 23.88 |  | 5:00 | 0 | FP | 23.1 |  | 5:00 | 0 | FP | 24.56 |  | 5:00 | 0 | FP | 23.48 |  | 5:00 | 0 | FP | 25.14 |  | 5:00 | 0 | FP | 24.08 |  | 5:00 | 0 | FP | 23.98 |  | 5:00 | 0 | FP | 23.88 |  | 5:00 | 0 | FP | 23.1 |  | 5:00 | 0 | FP | 24.56 |  | 5:00 | 0 | FP | 23.48 |  | 5:00 | 0 | FP | 25.14 |  | 5:00 | 0 | FP | 24.08 |  | 5:00 | 0 | FP | 23.98 |  | 5:00 | 0 | FP | 23.88 |  | 5:00 | 0 | FP | 23.1 |  | 5:00 | 0 | FP | 24.56 |  | 5:00 | 0 | FP | 23.48 |  | 5:00 | 0 | FP | 25.14 |  | 5:00 | 0 | FP | 24.08 |  | 5:00 | 0 | FP | 23.98 |  | 5:00 | 0 | FP | 23.88 |  | 5:00 | 0 | FP | 23.1 |  | 5:00 | 0 | FP | 24.56 |  | 5:00 | 0 | FP | 23.48 |  | 5:00 | 0 | FP | 25.14 |  | 5:00 | 0 | FP | 24.08 |  | 5:00 | 0 | FP | 23.98 |  | 5:00 | 0 | FP | 23.88 |  | 5:00 | 0 | FP | 23.1 |  | 5:00 | 0 | FP | 24.56 |  | 5:00 | 0 | FP | 23.48 |  | 5:00 | 0 | FP | 25.14 |  | 5:00 | 0 | FP | 24.08 |  | 5:00 | 0 | FP | 23.98 |  | 5:00 | 0 | FP | 23.88 |  | 5:00 | 0 | FP | 23.1 |  | 5:00 | 0 | FP | 24.56 |  | 0:00 | 0 | FP | 25.96 |  | 5:00 | 0 | FP | 26.52 |  | 5:00 | 0 | FP | 25.78 |  | 5:00 | 0 | FP | 26 |  | 5:00 | 0 | FP | 25.02 |  | 5:00 | 0 | FP | 25.12 |  | 5:00 | 0 | FP | 26.22 |  | 5:00 | 0 | FP | 25.96 |  | 5:00 | 0 | FP | 26.52 |  | 5:00 | 0 | FP | 25.78 |  | 5:00 | 0 | FP | 26 |  | 5:00 | 0 | FP | 25.02 |  | 5:00 | 0 | FP | 25.12 |  | 5:00 | 0 | FP | 26.22 |  | 5:00 | 0 | FP | 25.96 |  | 5:00 | 0 | FP | 26.52 |  | 5:00 | 0 | FP | 25.78 |  | 5:00 | 0 | FP | 26 |  | 5:00 | 0 | FP | 25.02 |  | 5:00 | 0 | FP | 25.12 |  | 5:00 | 0 | FP | 26.22 |  | 5:00 | 0 | FP | 25.96 |  | 5:00 | 0 | FP | 26.52 |  | 5:00 | 0 | FP | 25.78 |  | 5:00 | 0 | FP | 26 |  | 5:00 | 0 | FP | 25.02 |  | 5:00 | 0 | FP | 25.12 |  | 5:00 | 0 | FP | 26.22 |  | 5:00 | 0 | FP | 25.96 |  | 5:00 | 0 | FP | 26.52 |  | 5:00 | 0 | FP | 25.78 |  | 5:00 | 0 | FP | 26 |  | 5:00 | 0 | FP | 25.02 |  | 5:00 | 0 | FP | 25.12 |  | 5:00 | 0 | FP | 26.22
5:05 | 0 | FP | 23.48 |  | 5:05 | 0 | FP | 25.14 |  | 5:05 | 0 | FP | 24.08 |  | 5:05 | 0 | FP | 23.98 |  | 5:05 | 0 | FP | 23.88 |  | 5:05 | 0 | FP | 23.1 |  | 5:05 | 0 | FP | 24.56 |  | 5:05 | 0 | FP | 23.48 |  | 5:05 | 0 | FP | 25.14 |  | 5:05 | 0 | FP | 24.08 |  | 5:05 | 0 | FP | 23.98 |  | 5:05 | 0 | FP | 23.88 |  | 5:05 | 0 | FP | 23.1 |  | 5:05 | 0 | FP | 24.56 |  | 5:05 | 0 | FP | 23.48 |  | 5:05 | 0 | FP | 25.14 |  | 5:05 | 0 | FP | 24.08 |  | 5:05 | 0 | FP | 23.98 |  | 5:05 | 0 | FP | 23.88 |  | 5:05 | 0 | FP | 23.1 |  | 5:05 | 0 | FP | 24.56 |  | 5:05 | 0 | FP | 23.48 |  | 5:05 | 0 | FP | 25.14 |  | 5:05 | 0 | FP | 24.08 |  | 5:05 | 0 | FP | 23.98 |  | 5:05 | 0 | FP | 23.88 |  | 5:05 | 0 | FP | 23.1 |  | 5:05 | 0 | FP | 24.56 |  | 5:05 | 0 | FP | 23.48 |  | 5:05 | 0 | FP | 25.14 |  | 5:05 | 0 | FP | 24.08 |  | 5:05 | 0 | FP | 23.98 |  | 5:05 | 0 | FP | 23.88 |  | 5:05 | 0 | FP | 23.1 |  | 5:05 | 0 | FP | 24.56 |  | 5:05 | 0 | FP | 23.48 |  | 5:05 | 0 | FP | 25.14 |  | 5:05 | 0 | FP | 24.08 |  | 5:05 | 0 | FP | 23.98 |  | 5:05 | 0 | FP | 23.88 |  | 5:05 | 0 | FP | 23.1 |  | 5:05 | 0 | FP | 24.56 |  | 0:00 | 0 | FP | 25.96 |  | 5:05 | 0 | FP | 26.52 |  | 5:05 | 0 | FP | 25.78 |  | 5:05 | 0 | FP | 26 |  | 5:05 | 0 | FP | 25.02 |  | 5:05 | 0 | FP | 25.12 |  | 5:05 | 0 | FP | 26.22 |  | 5:05 | 0 | FP | 25.96 |  | 5:05 | 0 | FP | 26.52 |  | 5:05 | 0 | FP | 25.78 |  | 5:05 | 0 | FP | 26 |  | 5:05 | 0 | FP | 25.02 |  | 5:05 | 0 | FP | 25.12 |  | 5:05 | 0 | FP | 26.22 |  | 5:05 | 0 | FP | 25.96 |  | 5:05 | 0 | FP | 26.52 |  | 5:05 | 0 | FP | 25.78 |  | 5:05 | 0 | FP | 26 |  | 5:05 | 0 | FP | 25.02 |  | 5:05 | 0 | FP | 25.12 |  | 5:05 | 0 | FP | 26.22 |  | 5:05 | 0 | FP | 25.96 |  | 5:05 | 0 | FP | 26.52 |  | 5:05 | 0 | FP | 25.78 |  | 5:05 | 0 | FP | 26 |  | 5:05 | 0 | FP | 25.02 |  | 5:05 | 0 | FP | 25.12 |  | 5:05 | 0 | FP | 26.22 |  | 5:05 | 0 | FP | 25.96 |  | 5:05 | 0 | FP | 26.52 |  | 5:05 | 0 | FP | 25.78 |  | 5:05 | 0 | FP | 26 |  | 5:05 | 0 | FP | 25.02 |  | 5:05 | 0 | FP | 25.12 |  | 5:05 | 0 | FP | 26.22
5:10 | 0 | FP | 23.48 |  | 5:10 | 0 | FP | 25.14 |  | 5:10 | 0 | FP | 24.08 |  | 5:10 | 0 | FP | 23.98 |  | 5:10 | 0 | FP | 23.88 |  | 5:10 | 0 | FP | 23.1 |  | 5:10 | 0 | FP | 24.56 |  | 5:10 | 0 | FP | 23.48 |  | 5:10 | 0 | FP | 25.14 |  | 5:10 | 0 | FP | 24.08 |  | 5:10 | 0 | FP | 23.98 |  | 5:10 | 0 | FP | 23.88 |  | 5:10 | 0 | FP | 23.1 |  | 5:10 | 0 | FP | 24.56 |  | 5:10 | 0 | FP | 23.48 |  | 5:10 | 0 | FP | 25.14 |  | 5:10 | 0 | FP | 24.08 |  | 5:10 | 0 | FP | 23.98 |  | 5:10 | 0 | FP | 23.88 |  | 5:10 | 0 | FP | 23.1 |  | 5:10 | 0 | FP | 24.56 |  | 5:10 | 0 | FP | 23.48 |  | 5:10 | 0 | FP | 25.14 |  | 5:10 | 0 | FP | 24.08 |  | 5:10 | 0 | FP | 23.98 |  | 5:10 | 0 | FP | 23.88 |  | 5:10 | 0 | FP | 23.1 |  | 5:10 | 0 | FP | 24.56 |  | 5:10 | 0 | FP | 23.48 |  | 5:10 | 0 | FP | 25.14 |  | 5:10 | 0 | FP | 24.08 |  | 5:10 | 0 | FP | 23.98 |  | 5:10 | 0 | FP | 23.88 |  | 5:10 | 0 | FP | 23.1 |  | 5:10 | 0 | FP | 24.56 |  | 5:10 | 0 | FP | 23.48 |  | 5:10 | 0 | FP | 25.14 |  | 5:10 | 0 | FP | 24.08 |  | 5:10 | 0 | FP | 23.98 |  | 5:10 | 0 | FP | 23.88 |  | 5:10 | 0 | FP | 23.1 |  | 5:10 | 0 | FP | 24.56 |  | 0:00 | 0 | FP | 25.96 |  | 5:10 | 0 | FP | 26.52 |  | 5:10 | 0 | FP | 25.78 |  | 5:10 | 0 | FP | 26 |  | 5:10 | 0 | FP | 25.02 |  | 5:10 | 0 | FP | 25.12 |  | 5:10 | 0 | FP | 26.22 |  | 5:10 | 0 | FP | 25.96 |  | 5:10 | 0 | FP | 26.52 |  | 5:10 | 0 | FP | 25.78 |  | 5:10 | 0 | FP | 26 |  | 5:10 | 0 | FP | 25.02 |  | 5:10 | 0 | FP | 25.12 |  | 5:10 | 0 | FP | 26.22 |  | 5:10 | 0 | FP | 25.96 |  | 5:10 | 0 | FP | 26.52 |  | 5:10 | 0 | FP | 25.78 |  | 5:10 | 0 | FP | 26 |  | 5:10 | 0 | FP | 25.02 |  | 5:10 | 0 | FP | 25.12 |  | 5:10 | 0 | FP | 26.22 |  | 5:10 | 0 | FP | 25.96 |  | 5:10 | 0 | FP | 26.52 |  | 5:10 | 0 | FP | 25.78 |  | 5:10 | 0 | FP | 26 |  | 5:10 | 0 | FP | 25.02 |  | 5:10 | 0 | FP | 25.12 |  | 5:10 | 0 | FP | 26.22 |  | 5:10 | 0 | FP | 25.96 |  | 5:10 | 0 | FP | 26.52 |  | 5:10 | 0 | FP | 25.78 |  | 5:10 | 0 | FP | 26 |  | 5:10 | 0 | FP | 25.02 |  | 5:10 | 0 | FP | 25.12 |  | 5:10 | 0 | FP | 26.22
5:15 | 0 | FP | 23.48 |  | 5:15 | 0 | FP | 25.14 |  | 5:15 | 0 | FP | 24.08 |  | 5:15 | 0 | FP | 23.98 |  | 5:15 | 0 | FP | 23.88 |  | 5:15 | 0 | FP | 23.1 |  | 5:15 | 0 | FP | 24.56 |  | 5:15 | 0 | FP | 23.48 |  | 5:15 | 0 | FP | 25.14 |  | 5:15 | 0 | FP | 24.08 |  | 5:15 | 0 | FP | 23.98 |  | 5:15 | 0 | FP | 23.88 |  | 5:15 | 0 | FP | 23.1 |  | 5:15 | 0 | FP | 24.56 |  | 5:15 | 0 | FP | 23.48 |  | 5:15 | 0 | FP | 25.14 |  | 5:15 | 0 | FP | 24.08 |  | 5:15 | 0 | FP | 23.98 |  | 5:15 | 0 | FP | 23.88 |  | 5:15 | 0 | FP | 23.1 |  | 5:15 | 0 | FP | 24.56 |  | 5:15 | 0 | FP | 23.48 |  | 5:15 | 0 | FP | 25.14 |  | 5:15 | 0 | FP | 24.08 |  | 5:15 | 0 | FP | 23.98 |  | 5:15 | 0 | FP | 23.88 |  | 5:15 | 0 | FP | 23.1 |  | 5:15 | 0 | FP | 24.56 |  | 5:15 | 0 | FP | 23.48 |  | 5:15 | 0 | FP | 25.14 |  | 5:15 | 0 | FP | 24.08 |  | 5:15 | 0 | FP | 23.98 |  | 5:15 | 0 | FP | 23.88 |  | 5:15 | 0 | FP | 23.1 |  | 5:15 | 0 | FP | 24.56 |  | 5:15 | 0 | FP | 23.48 |  | 5:15 | 0 | FP | 25.14 |  | 5:15 | 0 | FP | 24.08 |  | 5:15 | 0 | FP | 23.98 |  | 5:15 | 0 | FP | 23.88 |  | 5:15 | 0 | FP | 23.1 |  | 5:15 | 0 | FP | 24.56 |  | 0:00 | 0 | FP | 25.96 |  | 5:15 | 0 | FP | 26.52 |  | 5:15 | 0 | FP | 25.78 |  | 5:15 | 0 | FP | 26 |  | 5:15 | 0 | FP | 25.02 |  | 5:15 | 0 | FP | 25.12 |  | 5:15 | 0 | FP | 26.22 |  | 5:15 | 0 | FP | 25.96 |  | 5:15 | 0 | FP | 26.52 |  | 5:15 | 0 | FP | 25.78 |  | 5:15 | 0 | FP | 26 |  | 5:15 | 0 | FP | 25.02 |  | 5:15 | 0 | FP | 25.12 |  | 5:15 | 0 | FP | 26.22 |  | 5:15 | 0 | FP | 25.96 |  | 5:15 | 0 | FP | 26.52 |  | 5:15 | 0 | FP | 25.78 |  | 5:15 | 0 | FP | 26 |  | 5:15 | 0 | FP | 25.02 |  | 5:15 | 0 | FP | 25.12 |  | 5:15 | 0 | FP | 26.22 |  | 5:15 | 0 | FP | 25.96 |  | 5:15 | 0 | FP | 26.52 |  | 5:15 | 0 | FP | 25.78 |  | 5:15 | 0 | FP | 26 |  | 5:15 | 0 | FP | 25.02 |  | 5:15 | 0 | FP | 25.12 |  | 5:15 | 0 | FP | 26.22 |  | 5:15 | 0 | FP | 25.96 |  | 5:15 | 0 | FP | 26.52 |  | 5:15 | 0 | FP | 25.78 |  | 5:15 | 0 | FP | 26 |  | 5:15 | 0 | FP | 25.02 |  | 5:15 | 0 | FP | 25.12 |  | 5:15 | 0 | FP | 26.22
5:20 | 0 | FP | 23.48 |  | 5:20 | 0 | FP | 25.14 |  | 5:20 | 0 | FP | 24.08 |  | 5:20 | 0 | FP | 23.98 |  | 5:20 | 0 | FP | 23.88 |  | 5:20 | 0 | FP | 23.1 |  | 5:20 | 0 | FP | 24.56 |  | 5:20 | 0 | FP | 23.48 |  | 5:20 | 0 | FP | 25.14 |  | 5:20 | 0 | FP | 24.08 |  | 5:20 | 0 | FP | 23.98 |  | 5:20 | 0 | FP | 23.88 |  | 5:20 | 0 | FP | 23.1 |  | 5:20 | 0 | FP | 24.56 |  | 5:20 | 0 | FP | 23.48 |  | 5:20 | 0 | FP | 25.14 |  | 5:20 | 0 | FP | 24.08 |  | 5:20 | 0 | FP | 23.98 |  | 5:20 | 0 | FP | 23.88 |  | 5:20 | 0 | FP | 23.1 |  | 5:20 | 0 | FP | 24.56 |  | 5:20 | 0 | FP | 23.48 |  | 5:20 | 0 | FP | 25.14 |  | 5:20 | 0 | FP | 24.08 |  | 5:20 | 0 | FP | 23.98 |  | 5:20 | 0 | FP | 23.88 |  | 5:20 | 0 | FP | 23.1 |  | 5:20 | 0 | FP | 24.56 |  | 5:20 | 0 | FP | 23.48 |  | 5:20 | 0 | FP | 25.14 |  | 5:20 | 0 | FP | 24.08 |  | 5:20 | 0 | FP | 23.98 |  | 5:20 | 0 | FP | 23.88 |  | 5:20 | 0 | FP | 23.1 |  | 5:20 | 0 | FP | 24.56 |  | 5:20 | 0 | FP | 23.48 |  | 5:20 | 0 | FP | 25.14 |  | 5:20 | 0 | FP | 24.08 |  | 5:20 | 0 | FP | 23.98 |  | 5:20 | 0 | FP | 23.88 |  | 5:20 | 0 | FP | 23.1 |  | 5:20 | 0 | FP | 24.56 |  | 0:00 | 0 | FP | 25.96 |  | 5:20 | 0 | FP | 26.52 |  | 5:20 | 0 | FP | 25.78 |  | 5:20 | 0 | FP | 26 |  | 5:20 | 0 | FP | 25.02 |  | 5:20 | 0 | FP | 25.12 |  | 5:20 | 0 | FP | 26.22 |  | 5:20 | 0 | FP | 25.96 |  | 5:20 | 0 | FP | 26.52 |  | 5:20 | 0 | FP | 25.78 |  | 5:20 | 0 | FP | 26 |  | 5:20 | 0 | FP | 25.02 |  | 5:20 | 0 | FP | 25.12 |  | 5:20 | 0 | FP | 26.22 |  | 5:20 | 0 | FP | 25.96 |  | 5:20 | 0 | FP | 26.52 |  | 5:20 | 0 | FP | 25.78 |  | 5:20 | 0 | FP | 26 |  | 5:20 | 0 | FP | 25.02 |  | 5:20 | 0 | FP | 25.12 |  | 5:20 | 0 | FP | 26.22 |  | 5:20 | 0 | FP | 25.96 |  | 5:20 | 0 | FP | 26.52 |  | 5:20 | 0 | FP | 25.78 |  | 5:20 | 0 | FP | 26 |  | 5:20 | 0 | FP | 25.02 |  | 5:20 | 0 | FP | 25.12 |  | 5:20 | 0 | FP | 26.22 |  | 5:20 | 0 | FP | 25.96 |  | 5:20 | 0 | FP | 26.52 |  | 5:20 | 0 | FP | 25.78 |  | 5:20 | 0 | FP | 26 |  | 5:20 | 0 | FP | 25.02 |  | 5:20 | 0 | FP | 25.12 |  | 5:20 | 0 | FP | 26.22
5:25 | 0 | FP | 23.48 |  | 5:25 | 0 | FP | 25.14 |  | 5:25 | 0 | FP | 24.08 |  | 5:25 | 0 | FP | 23.98 |  | 5:25 | 0 | FP | 23.88 |  | 5:25 | 0 | FP | 23.1 |  | 5:25 | 0 | FP | 24.56 |  | 5:25 | 0 | FP | 23.48 |  | 5:25 | 0 | FP | 25.14 |  | 5:25 | 0 | FP | 24.08 |  | 5:25 | 0 | FP | 23.98 |  | 5:25 | 0 | FP | 23.88 |  | 5:25 | 0 | FP | 23.1 |  | 5:25 | 0 | FP | 24.56 |  | 5:25 | 0 | FP | 23.48 |  | 5:25 | 0 | FP | 25.14 |  | 5:25 | 0 | FP | 24.08 |  | 5:25 | 0 | FP | 23.98 |  | 5:25 | 0 | FP | 23.88 |  | 5:25 | 0 | FP | 23.1 |  | 5:25 | 0 | FP | 24.56 |  | 5:25 | 0 | FP | 23.48 |  | 5:25 | 0 | FP | 25.14 |  | 5:25 | 0 | FP | 24.08 |  | 5:25 | 0 | FP | 23.98 |  | 5:25 | 0 | FP | 23.88 |  | 5:25 | 0 | FP | 23.1 |  | 5:25 | 0 | FP | 24.56 |  | 5:25 | 0 | FP | 23.48 |  | 5:25 | 0 | FP | 25.14 |  | 5:25 | 0 | FP | 24.08 |  | 5:25 | 0 | FP | 23.98 |  | 5:25 | 0 | FP | 23.88 |  | 5:25 | 0 | FP | 23.1 |  | 5:25 | 0 | FP | 24.56 |  | 5:25 | 0 | FP | 23.48 |  | 5:25 | 0 | FP | 25.14 |  | 5:25 | 0 | FP | 24.08 |  | 5:25 | 0 | FP | 23.98 |  | 5:25 | 0 | FP | 23.88 |  | 5:25 | 0 | FP | 23.1 |  | 5:25 | 0 | FP | 24.56 |  | 0:00 | 0 | FP | 25.96 |  | 5:25 | 0 | FP | 26.52 |  | 5:25 | 0 | FP | 25.78 |  | 5:25 | 0 | FP | 26 |  | 5:25 | 0 | FP | 25.02 |  | 5:25 | 0 | FP | 25.12 |  | 5:25 | 0 | FP | 26.22 |  | 5:25 | 0 | FP | 25.96 |  | 5:25 | 0 | FP | 26.52 |  | 5:25 | 0 | FP | 25.78 |  | 5:25 | 0 | FP | 26 |  | 5:25 | 0 | FP | 25.02 |  | 5:25 | 0 | FP | 25.12 |  | 5:25 | 0 | FP | 26.22 |  | 5:25 | 0 | FP | 25.96 |  | 5:25 | 0 | FP | 26.52 |  | 5:25 | 0 | FP | 25.78 |  | 5:25 | 0 | FP | 26 |  | 5:25 | 0 | FP | 25.02 |  | 5:25 | 0 | FP | 25.12 |  | 5:25 | 0 | FP | 26.22 |  | 5:25 | 0 | FP | 25.96 |  | 5:25 | 0 | FP | 26.52 |  | 5:25 | 0 | FP | 25.78 |  | 5:25 | 0 | FP | 26 |  | 5:25 | 0 | FP | 25.02 |  | 5:25 | 0 | FP | 25.12 |  | 5:25 | 0 | FP | 26.22 |  | 5:25 | 0 | FP | 25.96 |  | 5:25 | 0 | FP | 26.52 |  | 5:25 | 0 | FP | 25.78 |  | 5:25 | 0 | FP | 26 |  | 5:25 | 0 | FP | 25.02 |  | 5:25 | 0 | FP | 25.12 |  | 5:25 | 0 | FP | 26.22
5:30 | 0 | FP | 23.48 |  | 5:30 | 0 | FP | 25.14 |  | 5:30 | 0 | FP | 24.08 |  | 5:30 | 0 | FP | 23.98 |  | 5:30 | 0 | FP | 23.88 |  | 5:30 | 0 | FP | 23.1 |  | 5:30 | 0 | FP | 24.56 |  | 5:30 | 0 | FP | 23.48 |  | 5:30 | 0 | FP | 25.14 |  | 5:30 | 0 | FP | 24.08 |  | 5:30 | 0 | FP | 23.98 |  | 5:30 | 0 | FP | 23.88 |  | 5:30 | 0 | FP | 23.1 |  | 5:30 | 0 | FP | 24.56 |  | 5:30 | 0 | FP | 23.48 |  | 5:30 | 0 | FP | 25.14 |  | 5:30 | 0 | FP | 24.08 |  | 5:30 | 0 | FP | 23.98 |  | 5:30 | 0 | FP | 23.88 |  | 5:30 | 0 | FP | 23.1 |  | 5:30 | 0 | FP | 24.56 |  | 5:30 | 0 | FP | 23.48 |  | 5:30 | 0 | FP | 25.14 |  | 5:30 | 0 | FP | 24.08 |  | 5:30 | 0 | FP | 23.98 |  | 5:30 | 0 | FP | 23.88 |  | 5:30 | 0 | FP | 23.1 |  | 5:30 | 0 | FP | 24.56 |  | 5:30 | 0 | FP | 23.48 |  | 5:30 | 0 | FP | 25.14 |  | 5:30 | 0 | FP | 24.08 |  | 5:30 | 0 | FP | 23.98 |  | 5:30 | 0 | FP | 23.88 |  | 5:30 | 0 | FP | 23.1 |  | 5:30 | 0 | FP | 24.56 |  | 5:30 | 0 | FP | 23.48 |  | 5:30 | 0 | FP | 25.14 |  | 5:30 | 0 | FP | 24.08 |  | 5:30 | 0 | FP | 23.98 |  | 5:30 | 0 | FP | 23.88 |  | 5:30 | 0 | FP | 23.1 |  | 5:30 | 0 | FP | 24.56 |  | 0:00 | 0 | FP | 25.96 |  | 5:30 | 0 | FP | 26.52 |  | 5:30 | 0 | FP | 25.78 |  | 5:30 | 0 | FP | 26 |  | 5:30 | 0 | FP | 25.02 |  | 5:30 | 0 | FP | 25.12 |  | 5:30 | 0 | FP | 26.22 |  | 5:30 | 0 | FP | 25.96 |  | 5:30 | 0 | FP | 26.52 |  | 5:30 | 0 | FP | 25.78 |  | 5:30 | 0 | FP | 26 |  | 5:30 | 0 | FP | 25.02 |  | 5:30 | 0 | FP | 25.12 |  | 5:30 | 0 | FP | 26.22 |  | 5:30 | 0 | FP | 25.96 |  | 5:30 | 0 | FP | 26.52 |  | 5:30 | 0 | FP | 25.78 |  | 5:30 | 0 | FP | 26 |  | 5:30 | 0 | FP | 25.02 |  | 5:30 | 0 | FP | 25.12 |  | 5:30 | 0 | FP | 26.22 |  | 5:30 | 0 | FP | 25.96 |  | 5:30 | 0 | FP | 26.52 |  | 5:30 | 0 | FP | 25.78 |  | 5:30 | 0 | FP | 26 |  | 5:30 | 0 | FP | 25.02 |  | 5:30 | 0 | FP | 25.12 |  | 5:30 | 0 | FP | 26.22 |  | 5:30 | 0 | FP | 25.96 |  | 5:30 | 0 | FP | 26.52 |  | 5:30 | 0 | FP | 25.78 |  | 5:30 | 0 | FP | 26 |  | 5:30 | 0 | FP | 25.02 |  | 5:30 | 0 | FP | 25.12 |  | 5:30 | 0 | FP | 26.22
5:35 | 0 | FP | 23.48 |  | 5:35 | 0 | FP | 25.14 |  | 5:35 | 0 | FP | 24.08 |  | 5:35 | 0 | FP | 23.98 |  | 5:35 | 0 | FP | 23.88 |  | 5:35 | 0 | FP | 23.1 |  | 5:35 | 0 | FP | 24.56 |  | 5:35 | 0 | FP | 23.48 |  | 5:35 | 0 | FP | 25.14 |  | 5:35 | 0 | FP | 24.08 |  | 5:35 | 0 | FP | 23.98 |  | 5:35 | 0 | FP | 23.88 |  | 5:35 | 0 | FP | 23.1 |  | 5:35 | 0 | FP | 24.56 |  | 5:35 | 0 | FP | 23.48 |  | 5:35 | 0 | FP | 25.14 |  | 5:35 | 0 | FP | 24.08 |  | 5:35 | 0 | FP | 23.98 |  | 5:35 | 0 | FP | 23.88 |  | 5:35 | 0 | FP | 23.1 |  | 5:35 | 0 | FP | 24.56 |  | 5:35 | 0 | FP | 23.48 |  | 5:35 | 0 | FP | 25.14 |  | 5:35 | 0 | FP | 24.08 |  | 5:35 | 0 | FP | 23.98 |  | 5:35 | 0 | FP | 23.88 |  | 5:35 | 0 | FP | 23.1 |  | 5:35 | 0 | FP | 24.56 |  | 5:35 | 0 | FP | 23.48 |  | 5:35 | 0 | FP | 25.14 |  | 5:35 | 0 | FP | 24.08 |  | 5:35 | 0 | FP | 23.98 |  | 5:35 | 0 | FP | 23.88 |  | 5:35 | 0 | FP | 23.1 |  | 5:35 | 0 | FP | 24.56 |  | 5:35 | 0 | FP | 23.48 |  | 5:35 | 0 | FP | 25.14 |  | 5:35 | 0 | FP | 24.08 |  | 5:35 | 0 | FP | 23.98 |  | 5:35 | 0 | FP | 23.88 |  | 5:35 | 0 | FP | 23.1 |  | 5:35 | 0 | FP | 24.56 |  | 0:00 | 0 | FP | 25.96 |  | 5:35 | 0 | FP | 26.52 |  | 5:35 | 0 | FP | 25.78 |  | 5:35 | 0 | FP | 26 |  | 5:35 | 0 | FP | 25.02 |  | 5:35 | 0 | FP | 25.12 |  | 5:35 | 0 | FP | 26.22 |  | 5:35 | 0 | FP | 25.96 |  | 5:35 | 0 | FP | 26.52 |  | 5:35 | 0 | FP | 25.78 |  | 5:35 | 0 | FP | 26 |  | 5:35 | 0 | FP | 25.02 |  | 5:35 | 0 | FP | 25.12 |  | 5:35 | 0 | FP | 26.22 |  | 5:35 | 0 | FP | 25.96 |  | 5:35 | 0 | FP | 26.52 |  | 5:35 | 0 | FP | 25.78 |  | 5:35 | 0 | FP | 26 |  | 5:35 | 0 | FP | 25.02 |  | 5:35 | 0 | FP | 25.12 |  | 5:35 | 0 | FP | 26.22 |  | 5:35 | 0 | FP | 25.96 |  | 5:35 | 0 | FP | 26.52 |  | 5:35 | 0 | FP | 25.78 |  | 5:35 | 0 | FP | 26 |  | 5:35 | 0 | FP | 25.02 |  | 5:35 | 0 | FP | 25.12 |  | 5:35 | 0 | FP | 26.22 |  | 5:35 | 0 | FP | 25.96 |  | 5:35 | 0 | FP | 26.52 |  | 5:35 | 0 | FP | 25.78 |  | 5:35 | 0 | FP | 26 |  | 5:35 | 0 | FP | 25.02 |  | 5:35 | 0 | FP | 25.12 |  | 5:35 | 0 | FP | 26.22
5:40 | 0 | FP | 23.48 |  | 5:40 | 0 | FP | 25.14 |  | 5:40 | 0 | FP | 24.08 |  | 5:40 | 0 | FP | 23.98 |  | 5:40 | 0 | FP | 23.88 |  | 5:40 | 0 | FP | 23.1 |  | 5:40 | 0 | FP | 24.56 |  | 5:40 | 0 | FP | 23.48 |  | 5:40 | 0 | FP | 25.14 |  | 5:40 | 0 | FP | 24.08 |  | 5:40 | 0 | FP | 23.98 |  | 5:40 | 0 | FP | 23.88 |  | 5:40 | 0 | FP | 23.1 |  | 5:40 | 0 | FP | 24.56 |  | 5:40 | 0 | FP | 23.48 |  | 5:40 | 0 | FP | 25.14 |  | 5:40 | 0 | FP | 24.08 |  | 5:40 | 0 | FP | 23.98 |  | 5:40 | 0 | FP | 23.88 |  | 5:40 | 0 | FP | 23.1 |  | 5:40 | 0 | FP | 24.56 |  | 5:40 | 0 | FP | 23.48 |  | 5:40 | 0 | FP | 25.14 |  | 5:40 | 0 | FP | 24.08 |  | 5:40 | 0 | FP | 23.98 |  | 5:40 | 0 | FP | 23.88 |  | 5:40 | 0 | FP | 23.1 |  | 5:40 | 0 | FP | 24.56 |  | 5:40 | 0 | FP | 23.48 |  | 5:40 | 0 | FP | 25.14 |  | 5:40 | 0 | FP | 24.08 |  | 5:40 | 0 | FP | 23.98 |  | 5:40 | 0 | FP | 23.88 |  | 5:40 | 0 | FP | 23.1 |  | 5:40 | 0 | FP | 24.56 |  | 5:40 | 0 | FP | 23.48 |  | 5:40 | 0 | FP | 25.14 |  | 5:40 | 0 | FP | 24.08 |  | 5:40 | 0 | FP | 23.98 |  | 5:40 | 0 | FP | 23.88 |  | 5:40 | 0 | FP | 23.1 |  | 5:40 | 0 | FP | 24.56 |  | 0:00 | 0 | FP | 25.96 |  | 5:40 | 0 | FP | 26.52 |  | 5:40 | 0 | FP | 25.78 |  | 5:40 | 0 | FP | 26 |  | 5:40 | 0 | FP | 25.02 |  | 5:40 | 0 | FP | 25.12 |  | 5:40 | 0 | FP | 26.22 |  | 5:40 | 0 | FP | 25.96 |  | 5:40 | 0 | FP | 26.52 |  | 5:40 | 0 | FP | 25.78 |  | 5:40 | 0 | FP | 26 |  | 5:40 | 0 | FP | 25.02 |  | 5:40 | 0 | FP | 25.12 |  | 5:40 | 0 | FP | 26.22 |  | 5:40 | 0 | FP | 25.96 |  | 5:40 | 0 | FP | 26.52 |  | 5:40 | 0 | FP | 25.78 |  | 5:40 | 0 | FP | 26 |  | 5:40 | 0 | FP | 25.02 |  | 5:40 | 0 | FP | 25.12 |  | 5:40 | 0 | FP | 26.22 |  | 5:40 | 0 | FP | 25.96 |  | 5:40 | 0 | FP | 26.52 |  | 5:40 | 0 | FP | 25.78 |  | 5:40 | 0 | FP | 26 |  | 5:40 | 0 | FP | 25.02 |  | 5:40 | 0 | FP | 25.12 |  | 5:40 | 0 | FP | 26.22 |  | 5:40 | 0 | FP | 25.96 |  | 5:40 | 0 | FP | 26.52 |  | 5:40 | 0 | FP | 25.78 |  | 5:40 | 0 | FP | 26 |  | 5:40 | 0 | FP | 25.02 |  | 5:40 | 0 | FP | 25.12 |  | 5:40 | 0 | FP | 26.22
5:45 | 0 | FP | 23.48 |  | 5:45 | 0 | FP | 25.14 |  | 5:45 | 0 | FP | 24.08 |  | 5:45 | 0 | FP | 23.98 |  | 5:45 | 0 | FP | 23.88 |  | 5:45 | 0 | FP | 23.1 |  | 5:45 | 0 | FP | 24.56 |  | 5:45 | 0 | FP | 23.48 |  | 5:45 | 0 | FP | 25.14 |  | 5:45 | 0 | FP | 24.08 |  | 5:45 | 0 | FP | 23.98 |  | 5:45 | 0 | FP | 23.88 |  | 5:45 | 0 | FP | 23.1 |  | 5:45 | 0 | FP | 24.56 |  | 5:45 | 0 | FP | 23.48 |  | 5:45 | 0 | FP | 25.14 |  | 5:45 | 0 | FP | 24.08 |  | 5:45 | 0 | FP | 23.98 |  | 5:45 | 0 | FP | 23.88 |  | 5:45 | 0 | FP | 23.1 |  | 5:45 | 0 | FP | 24.56 |  | 5:45 | 0 | FP | 23.48 |  | 5:45 | 0 | FP | 25.14 |  | 5:45 | 0 | FP | 24.08 |  | 5:45 | 0 | FP | 23.98 |  | 5:45 | 0 | FP | 23.88 |  | 5:45 | 0 | FP | 23.1 |  | 5:45 | 0 | FP | 24.56 |  | 5:45 | 0 | FP | 23.48 |  | 5:45 | 0 | FP | 25.14 |  | 5:45 | 0 | FP | 24.08 |  | 5:45 | 0 | FP | 23.98 |  | 5:45 | 0 | FP | 23.88 |  | 5:45 | 0 | FP | 23.1 |  | 5:45 | 0 | FP | 24.56 |  | 5:45 | 0 | FP | 23.48 |  | 5:45 | 0 | FP | 25.14 |  | 5:45 | 0 | FP | 24.08 |  | 5:45 | 0 | FP | 23.98 |  | 5:45 | 0 | FP | 23.88 |  | 5:45 | 0 | FP | 23.1 |  | 5:45 | 0 | FP | 24.56 |  | 0:00 | 0 | FP | 25.96 |  | 5:45 | 0 | FP | 26.52 |  | 5:45 | 0 | FP | 25.78 |  | 5:45 | 0 | FP | 26 |  | 5:45 | 0 | FP | 25.02 |  | 5:45 | 0 | FP | 25.12 |  | 5:45 | 0 | FP | 26.22 |  | 5:45 | 0 | FP | 25.96 |  | 5:45 | 0 | FP | 26.52 |  | 5:45 | 0 | FP | 25.78 |  | 5:45 | 0 | FP | 26 |  | 5:45 | 0 | FP | 25.02 |  | 5:45 | 0 | FP | 25.12 |  | 5:45 | 0 | FP | 26.22 |  | 5:45 | 0 | FP | 25.96 |  | 5:45 | 0 | FP | 26.52 |  | 5:45 | 0 | FP | 25.78 |  | 5:45 | 0 | FP | 26 |  | 5:45 | 0 | FP | 25.02 |  | 5:45 | 0 | FP | 25.12 |  | 5:45 | 0 | FP | 26.22 |  | 5:45 | 0 | FP | 25.96 |  | 5:45 | 0 | FP | 26.52 |  | 5:45 | 0 | FP | 25.78 |  | 5:45 | 0 | FP | 26 |  | 5:45 | 0 | FP | 25.02 |  | 5:45 | 0 | FP | 25.12 |  | 5:45 | 0 | FP | 26.22 |  | 5:45 | 0 | FP | 25.96 |  | 5:45 | 0 | FP | 26.52 |  | 5:45 | 0 | FP | 25.78 |  | 5:45 | 0 | FP | 26 |  | 5:45 | 0 | FP | 25.02 |  | 5:45 | 0 | FP | 25.12 |  | 5:45 | 0 | FP | 26.22
5:50 | 0 | FP | 23.48 |  | 5:50 | 0 | FP | 25.14 |  | 5:50 | 0 | FP | 24.08 |  | 5:50 | 0 | FP | 23.98 |  | 5:50 | 0 | FP | 23.88 |  | 5:50 | 0 | FP | 23.1 |  | 5:50 | 0 | FP | 24.56 |  | 5:50 | 0 | FP | 23.48 |  | 5:50 | 0 | FP | 25.14 |  | 5:50 | 0 | FP | 24.08 |  | 5:50 | 0 | FP | 23.98 |  | 5:50 | 0 | FP | 23.88 |  | 5:50 | 0 | FP | 23.1 |  | 5:50 | 0 | FP | 24.56 |  | 5:50 | 0 | FP | 23.48 |  | 5:50 | 0 | FP | 25.14 |  | 5:50 | 0 | FP | 24.08 |  | 5:50 | 0 | FP | 23.98 |  | 5:50 | 0 | FP | 23.88 |  | 5:50 | 0 | FP | 23.1 |  | 5:50 | 0 | FP | 24.56 |  | 5:50 | 0 | FP | 23.48 |  | 5:50 | 0 | FP | 25.14 |  | 5:50 | 0 | FP | 24.08 |  | 5:50 | 0 | FP | 23.98 |  | 5:50 | 0 | FP | 23.88 |  | 5:50 | 0 | FP | 23.1 |  | 5:50 | 0 | FP | 24.56 |  | 5:50 | 0 | FP | 23.48 |  | 5:50 | 0 | FP | 25.14 |  | 5:50 | 0 | FP | 24.08 |  | 5:50 | 0 | FP | 23.98 |  | 5:50 | 0 | FP | 23.88 |  | 5:50 | 0 | FP | 23.1 |  | 5:50 | 0 | FP | 24.56 |  | 5:50 | 0 | FP | 23.48 |  | 5:50 | 0 | FP | 25.14 |  | 5:50 | 0 | FP | 24.08 |  | 5:50 | 0 | FP | 23.98 |  | 5:50 | 0 | FP | 23.88 |  | 5:50 | 0 | FP | 23.1 |  | 5:50 | 0 | FP | 24.56 |  | 0:00 | 0 | FP | 25.96 |  | 5:50 | 0 | FP | 26.52 |  | 5:50 | 0 | FP | 25.78 |  | 5:50 | 0 | FP | 26 |  | 5:50 | 0 | FP | 25.02 |  | 5:50 | 0 | FP | 25.12 |  | 5:50 | 0 | FP | 26.22 |  | 5:50 | 0 | FP | 25.96 |  | 5:50 | 0 | FP | 26.52 |  | 5:50 | 0 | FP | 25.78 |  | 5:50 | 0 | FP | 26 |  | 5:50 | 0 | FP | 25.02 |  | 5:50 | 0 | FP | 25.12 |  | 5:50 | 0 | FP | 26.22 |  | 5:50 | 0 | FP | 25.96 |  | 5:50 | 0 | FP | 26.52 |  | 5:50 | 0 | FP | 25.78 |  | 5:50 | 0 | FP | 26 |  | 5:50 | 0 | FP | 25.02 |  | 5:50 | 0 | FP | 25.12 |  | 5:50 | 0 | FP | 26.22 |  | 5:50 | 0 | FP | 25.96 |  | 5:50 | 0 | FP | 26.52 |  | 5:50 | 0 | FP | 25.78 |  | 5:50 | 0 | FP | 26 |  | 5:50 | 0 | FP | 25.02 |  | 5:50 | 0 | FP | 25.12 |  | 5:50 | 0 | FP | 26.22 |  | 5:50 | 0 | FP | 25.96 |  | 5:50 | 0 | FP | 26.52 |  | 5:50 | 0 | FP | 25.78 |  | 5:50 | 0 | FP | 26 |  | 5:50 | 0 | FP | 25.02 |  | 5:50 | 0 | FP | 25.12 |  | 5:50 | 0 | FP | 26.22
5:55 | 0 | FP | 23.48 |  | 5:55 | 0 | FP | 25.14 |  | 5:55 | 0 | FP | 24.08 |  | 5:55 | 0 | FP | 23.98 |  | 5:55 | 0 | FP | 23.88 |  | 5:55 | 0 | FP | 23.1 |  | 5:55 | 0 | FP | 24.56 |  | 5:55 | 0 | FP | 23.48 |  | 5:55 | 0 | FP | 25.14 |  | 5:55 | 0 | FP | 24.08 |  | 5:55 | 0 | FP | 23.98 |  | 5:55 | 0 | FP | 23.88 |  | 5:55 | 0 | FP | 23.1 |  | 5:55 | 0 | FP | 24.56 |  | 5:55 | 0 | FP | 23.48 |  | 5:55 | 0 | FP | 25.14 |  | 5:55 | 0 | FP | 24.08 |  | 5:55 | 0 | FP | 23.98 |  | 5:55 | 0 | FP | 23.88 |  | 5:55 | 0 | FP | 23.1 |  | 5:55 | 0 | FP | 24.56 |  | 5:55 | 0 | FP | 23.48 |  | 5:55 | 0 | FP | 25.14 |  | 5:55 | 0 | FP | 24.08 |  | 5:55 | 0 | FP | 23.98 |  | 5:55 | 0 | FP | 23.88 |  | 5:55 | 0 | FP | 23.1 |  | 5:55 | 0 | FP | 24.56 |  | 5:55 | 0 | FP | 23.48 |  | 5:55 | 0 | FP | 25.14 |  | 5:55 | 0 | FP | 24.08 |  | 5:55 | 0 | FP | 23.98 |  | 5:55 | 0 | FP | 23.88 |  | 5:55 | 0 | FP | 23.1 |  | 5:55 | 0 | FP | 24.56 |  | 5:55 | 0 | FP | 23.48 |  | 5:55 | 0 | FP | 25.14 |  | 5:55 | 0 | FP | 24.08 |  | 5:55 | 0 | FP | 23.98 |  | 5:55 | 0 | FP | 23.88 |  | 5:55 | 0 | FP | 23.1 |  | 5:55 | 0 | FP | 24.56 |  | 0:00 | 0 | FP | 25.96 |  | 5:55 | 0 | FP | 26.52 |  | 5:55 | 0 | FP | 25.78 |  | 5:55 | 0 | FP | 26 |  | 5:55 | 0 | FP | 25.02 |  | 5:55 | 0 | FP | 25.12 |  | 5:55 | 0 | FP | 26.22 |  | 5:55 | 0 | FP | 25.96 |  | 5:55 | 0 | FP | 26.52 |  | 5:55 | 0 | FP | 25.78 |  | 5:55 | 0 | FP | 26 |  | 5:55 | 0 | FP | 25.02 |  | 5:55 | 0 | FP | 25.12 |  | 5:55 | 0 | FP | 26.22 |  | 5:55 | 0 | FP | 25.96 |  | 5:55 | 0 | FP | 26.52 |  | 5:55 | 0 | FP | 25.78 |  | 5:55 | 0 | FP | 26 |  | 5:55 | 0 | FP | 25.02 |  | 5:55 | 0 | FP | 25.12 |  | 5:55 | 0 | FP | 26.22 |  | 5:55 | 0 | FP | 25.96 |  | 5:55 | 0 | FP | 26.52 |  | 5:55 | 0 | FP | 25.78 |  | 5:55 | 0 | FP | 26 |  | 5:55 | 0 | FP | 25.02 |  | 5:55 | 0 | FP | 25.12 |  | 5:55 | 0 | FP | 26.22 |  | 5:55 | 0 | FP | 25.96 |  | 5:55 | 0 | FP | 26.52 |  | 5:55 | 0 | FP | 25.78 |  | 5:55 | 0 | FP | 26 |  | 5:55 | 0 | FP | 25.02 |  | 5:55 | 0 | FP | 25.12 |  | 5:55 | 0 | FP | 26.22
6:00 | 0 | FP | 23.48 |  | 6:00 | 0 | FP | 25.14 |  | 6:00 | 0 | FP | 24.08 |  | 6:00 | 0 | FP | 23.98 |  | 6:00 | 0 | FP | 23.88 |  | 6:00 | 0 | FP | 23.1 |  | 6:00 | 0 | FP | 24.56 |  | 6:00 | 0 | FP | 23.48 |  | 6:00 | 0 | FP | 25.14 |  | 6:00 | 0 | FP | 24.08 |  | 6:00 | 0 | FP | 23.98 |  | 6:00 | 0 | FP | 23.88 |  | 6:00 | 0 | FP | 23.1 |  | 6:00 | 0 | FP | 24.56 |  | 6:00 | 0 | FP | 23.48 |  | 6:00 | 0 | FP | 25.14 |  | 6:00 | 0 | FP | 24.08 |  | 6:00 | 0 | FP | 23.98 |  | 6:00 | 0 | FP | 23.88 |  | 6:00 | 0 | FP | 23.1 |  | 6:00 | 0 | FP | 24.56 |  | 6:00 | 0 | FP | 23.48 |  | 6:00 | 0 | FP | 25.14 |  | 6:00 | 0 | FP | 24.08 |  | 6:00 | 0 | FP | 23.98 |  | 6:00 | 0 | FP | 23.88 |  | 6:00 | 0 | FP | 23.1 |  | 6:00 | 0 | FP | 24.56 |  | 6:00 | 0 | FP | 23.48 |  | 6:00 | 0 | FP | 25.14 |  | 6:00 | 0 | FP | 24.08 |  | 6:00 | 0 | FP | 23.98 |  | 6:00 | 0 | FP | 23.88 |  | 6:00 | 0 | FP | 23.1 |  | 6:00 | 0 | FP | 24.56 |  | 6:00 | 0 | FP | 23.48 |  | 6:00 | 0 | FP | 25.14 |  | 6:00 | 0 | FP | 24.08 |  | 6:00 | 0 | FP | 23.98 |  | 6:00 | 0 | FP | 23.88 |  | 6:00 | 0 | FP | 23.1 |  | 6:00 | 0 | FP | 24.56 |  | 0:00 | 0 | FP | 25.96 |  | 6:00 | 0 | FP | 26.52 |  | 6:00 | 0 | FP | 25.78 |  | 6:00 | 0 | FP | 26 |  | 6:00 | 0 | FP | 25.02 |  | 6:00 | 0 | FP | 25.12 |  | 6:00 | 0 | FP | 26.22 |  | 6:00 | 0 | FP | 25.96 |  | 6:00 | 0 | FP | 26.52 |  | 6:00 | 0 | FP | 25.78 |  | 6:00 | 0 | FP | 26 |  | 6:00 | 0 | FP | 25.02 |  | 6:00 | 0 | FP | 25.12 |  | 6:00 | 0 | FP | 26.22 |  | 6:00 | 0 | FP | 25.96 |  | 6:00 | 0 | FP | 26.52 |  | 6:00 | 0 | FP | 25.78 |  | 6:00 | 0 | FP | 26 |  | 6:00 | 0 | FP | 25.02 |  | 6:00 | 0 | FP | 25.12 |  | 6:00 | 0 | FP | 26.22 |  | 6:00 | 0 | FP | 25.96 |  | 6:00 | 0 | FP | 26.52 |  | 6:00 | 0 | FP | 25.78 |  | 6:00 | 0 | FP | 26 |  | 6:00 | 0 | FP | 25.02 |  | 6:00 | 0 | FP | 25.12 |  | 6:00 | 0 | FP | 26.22 |  | 6:00 | 0 | FP | 25.96 |  | 6:00 | 0 | FP | 26.52 |  | 6:00 | 0 | FP | 25.78 |  | 6:00 | 0 | FP | 26 |  | 6:00 | 0 | FP | 25.02 |  | 6:00 | 0 | FP | 25.12 |  | 6:00 | 0 | FP | 26.22
6:05 | 0 | FP | 23.48 |  | 6:05 | 0 | FP | 25.14 |  | 6:05 | 0 | FP | 24.08 |  | 6:05 | 0 | FP | 23.98 |  | 6:05 | 0 | FP | 23.88 |  | 6:05 | 0 | FP | 23.1 |  | 6:05 | 0 | FP | 24.56 |  | 6:05 | 0 | FP | 23.48 |  | 6:05 | 0 | FP | 25.14 |  | 6:05 | 0 | FP | 24.08 |  | 6:05 | 0 | FP | 23.98 |  | 6:05 | 0 | FP | 23.88 |  | 6:05 | 0 | FP | 23.1 |  | 6:05 | 0 | FP | 24.56 |  | 6:05 | 0 | FP | 23.48 |  | 6:05 | 0 | FP | 25.14 |  | 6:05 | 0 | FP | 24.08 |  | 6:05 | 0 | FP | 23.98 |  | 6:05 | 0 | FP | 23.88 |  | 6:05 | 0 | FP | 23.1 |  | 6:05 | 0 | FP | 24.56 |  | 6:05 | 0 | FP | 23.48 |  | 6:05 | 0 | FP | 25.14 |  | 6:05 | 0 | FP | 24.08 |  | 6:05 | 0 | FP | 23.98 |  | 6:05 | 0 | FP | 23.88 |  | 6:05 | 0 | FP | 23.1 |  | 6:05 | 0 | FP | 24.56 |  | 6:05 | 0 | FP | 23.48 |  | 6:05 | 0 | FP | 25.14 |  | 6:05 | 0 | FP | 24.08 |  | 6:05 | 0 | FP | 23.98 |  | 6:05 | 0 | FP | 23.88 |  | 6:05 | 0 | FP | 23.1 |  | 6:05 | 0 | FP | 24.56 |  | 6:05 | 0 | FP | 23.48 |  | 6:05 | 0 | FP | 25.14 |  | 6:05 | 0 | FP | 24.08 |  | 6:05 | 0 | FP | 23.98 |  | 6:05 | 0 | FP | 23.88 |  | 6:05 | 0 | FP | 23.1 |  | 6:05 | 0 | FP | 24.56 |  | 0:00 | 0 | FP | 25.96 |  | 6:05 | 0 | FP | 26.52 |  | 6:05 | 0 | FP | 25.78 |  | 6:05 | 0 | FP | 26 |  | 6:05 | 0 | FP | 25.02 |  | 6:05 | 0 | FP | 25.12 |  | 6:05 | 0 | FP | 26.22 |  | 6:05 | 0 | FP | 25.96 |  | 6:05 | 0 | FP | 26.52 |  | 6:05 | 0 | FP | 25.78 |  | 6:05 | 0 | FP | 26 |  | 6:05 | 0 | FP | 25.02 |  | 6:05 | 0 | FP | 25.12 |  | 6:05 | 0 | FP | 26.22 |  | 6:05 | 0 | FP | 25.96 |  | 6:05 | 0 | FP | 26.52 |  | 6:05 | 0 | FP | 25.78 |  | 6:05 | 0 | FP | 26 |  | 6:05 | 0 | FP | 25.02 |  | 6:05 | 0 | FP | 25.12 |  | 6:05 | 0 | FP | 26.22 |  | 6:05 | 0 | FP | 25.96 |  | 6:05 | 0 | FP | 26.52 |  | 6:05 | 0 | FP | 25.78 |  | 6:05 | 0 | FP | 26 |  | 6:05 | 0 | FP | 25.02 |  | 6:05 | 0 | FP | 25.12 |  | 6:05 | 0 | FP | 26.22 |  | 6:05 | 0 | FP | 25.96 |  | 6:05 | 0 | FP | 26.52 |  | 6:05 | 0 | FP | 25.78 |  | 6:05 | 0 | FP | 26 |  | 6:05 | 0 | FP | 25.02 |  | 6:05 | 0 | FP | 25.12 |  | 6:05 | 0 | FP | 26.22
6:10 | 0 | FP | 23.48 |  | 6:10 | 0 | FP | 25.14 |  | 6:10 | 0 | FP | 24.08 |  | 6:10 | 0 | FP | 23.98 |  | 6:10 | 0 | FP | 23.88 |  | 6:10 | 0 | FP | 23.1 |  | 6:10 | 0 | FP | 24.56 |  | 6:10 | 0 | FP | 23.48 |  | 6:10 | 0 | FP | 25.14 |  | 6:10 | 0 | FP | 24.08 |  | 6:10 | 0 | FP | 23.98 |  | 6:10 | 0 | FP | 23.88 |  | 6:10 | 0 | FP | 23.1 |  | 6:10 | 0 | FP | 24.56 |  | 6:10 | 0 | FP | 23.48 |  | 6:10 | 0 | FP | 25.14 |  | 6:10 | 0 | FP | 24.08 |  | 6:10 | 0 | FP | 23.98 |  | 6:10 | 0 | FP | 23.88 |  | 6:10 | 0 | FP | 23.1 |  | 6:10 | 0 | FP | 24.56 |  | 6:10 | 0 | FP | 23.48 |  | 6:10 | 0 | FP | 25.14 |  | 6:10 | 0 | FP | 24.08 |  | 6:10 | 0 | FP | 23.98 |  | 6:10 | 0 | FP | 23.88 |  | 6:10 | 0 | FP | 23.1 |  | 6:10 | 0 | FP | 24.56 |  | 6:10 | 0 | FP | 23.48 |  | 6:10 | 0 | FP | 25.14 |  | 6:10 | 0 | FP | 24.08 |  | 6:10 | 0 | FP | 23.98 |  | 6:10 | 0 | FP | 23.88 |  | 6:10 | 0 | FP | 23.1 |  | 6:10 | 0 | FP | 24.56 |  | 6:10 | 0 | FP | 23.48 |  | 6:10 | 0 | FP | 25.14 |  | 6:10 | 0 | FP | 24.08 |  | 6:10 | 0 | FP | 23.98 |  | 6:10 | 0 | FP | 23.88 |  | 6:10 | 0 | FP | 23.1 |  | 6:10 | 0 | FP | 24.56 |  | 0:00 | 0 | FP | 25.96 |  | 6:10 | 0 | FP | 26.52 |  | 6:10 | 0 | FP | 25.78 |  | 6:10 | 0 | FP | 26 |  | 6:10 | 0 | FP | 25.02 |  | 6:10 | 0 | FP | 25.12 |  | 6:10 | 0 | FP | 26.22 |  | 6:10 | 0 | FP | 25.96 |  | 6:10 | 0 | FP | 26.52 |  | 6:10 | 0 | FP | 25.78 |  | 6:10 | 0 | FP | 26 |  | 6:10 | 0 | FP | 25.02 |  | 6:10 | 0 | FP | 25.12 |  | 6:10 | 0 | FP | 26.22 |  | 6:10 | 0 | FP | 25.96 |  | 6:10 | 0 | FP | 26.52 |  | 6:10 | 0 | FP | 25.78 |  | 6:10 | 0 | FP | 26 |  | 6:10 | 0 | FP | 25.02 |  | 6:10 | 0 | FP | 25.12 |  | 6:10 | 0 | FP | 26.22 |  | 6:10 | 0 | FP | 25.96 |  | 6:10 | 0 | FP | 26.52 |  | 6:10 | 0 | FP | 25.78 |  | 6:10 | 0 | FP | 26 |  | 6:10 | 0 | FP | 25.02 |  | 6:10 | 0 | FP | 25.12 |  | 6:10 | 0 | FP | 26.22 |  | 6:10 | 0 | FP | 25.96 |  | 6:10 | 0 | FP | 26.52 |  | 6:10 | 0 | FP | 25.78 |  | 6:10 | 0 | FP | 26 |  | 6:10 | 0 | FP | 25.02 |  | 6:10 | 0 | FP | 25.12 |  | 6:10 | 0 | FP | 26.22
6:15 | 0 | FP | 23.48 |  | 6:15 | 0 | FP | 25.14 |  | 6:15 | 0 | FP | 24.08 |  | 6:15 | 0 | FP | 23.98 |  | 6:15 | 0 | FP | 23.88 |  | 6:15 | 0 | FP | 23.1 |  | 6:15 | 0 | FP | 24.56 |  | 6:15 | 0 | FP | 23.48 |  | 6:15 | 0 | FP | 25.14 |  | 6:15 | 0 | FP | 24.08 |  | 6:15 | 0 | FP | 23.98 |  | 6:15 | 0 | FP | 23.88 |  | 6:15 | 0 | FP | 23.1 |  | 6:15 | 0 | FP | 24.56 |  | 6:15 | 0 | FP | 23.48 |  | 6:15 | 0 | FP | 25.14 |  | 6:15 | 0 | FP | 24.08 |  | 6:15 | 0 | FP | 23.98 |  | 6:15 | 0 | FP | 23.88 |  | 6:15 | 0 | FP | 23.1 |  | 6:15 | 0 | FP | 24.56 |  | 6:15 | 0 | FP | 23.48 |  | 6:15 | 0 | FP | 25.14 |  | 6:15 | 0 | FP | 24.08 |  | 6:15 | 0 | FP | 23.98 |  | 6:15 | 0 | FP | 23.88 |  | 6:15 | 0 | FP | 23.1 |  | 6:15 | 0 | FP | 24.56 |  | 6:15 | 0 | FP | 23.48 |  | 6:15 | 0 | FP | 25.14 |  | 6:15 | 0 | FP | 24.08 |  | 6:15 | 0 | FP | 23.98 |  | 6:15 | 0 | FP | 23.88 |  | 6:15 | 0 | FP | 23.1 |  | 6:15 | 0 | FP | 24.56 |  | 6:15 | 0 | FP | 23.48 |  | 6:15 | 0 | FP | 25.14 |  | 6:15 | 0 | FP | 24.08 |  | 6:15 | 0 | FP | 23.98 |  | 6:15 | 0 | FP | 23.88 |  | 6:15 | 0 | FP | 23.1 |  | 6:15 | 0 | FP | 24.56 |  | 0:00 | 0 | FP | 25.96 |  | 6:15 | 0 | FP | 26.52 |  | 6:15 | 0 | FP | 25.78 |  | 6:15 | 0 | FP | 26 |  | 6:15 | 0 | FP | 25.02 |  | 6:15 | 0 | FP | 25.12 |  | 6:15 | 0 | FP | 26.22 |  | 6:15 | 0 | FP | 25.96 |  | 6:15 | 0 | FP | 26.52 |  | 6:15 | 0 | FP | 25.78 |  | 6:15 | 0 | FP | 26 |  | 6:15 | 0 | FP | 25.02 |  | 6:15 | 0 | FP | 25.12 |  | 6:15 | 0 | FP | 26.22 |  | 6:15 | 0 | FP | 25.96 |  | 6:15 | 0 | FP | 26.52 |  | 6:15 | 0 | FP | 25.78 |  | 6:15 | 0 | FP | 26 |  | 6:15 | 0 | FP | 25.02 |  | 6:15 | 0 | FP | 25.12 |  | 6:15 | 0 | FP | 26.22 |  | 6:15 | 0 | FP | 25.96 |  | 6:15 | 0 | FP | 26.52 |  | 6:15 | 0 | FP | 25.78 |  | 6:15 | 0 | FP | 26 |  | 6:15 | 0 | FP | 25.02 |  | 6:15 | 0 | FP | 25.12 |  | 6:15 | 0 | FP | 26.22 |  | 6:15 | 0 | FP | 25.96 |  | 6:15 | 0 | FP | 26.52 |  | 6:15 | 0 | FP | 25.78 |  | 6:15 | 0 | FP | 26 |  | 6:15 | 0 | FP | 25.02 |  | 6:15 | 0 | FP | 25.12 |  | 6:15 | 0 | FP | 26.22
6:20 | 0 | FP | 23.48 |  | 6:20 | 0 | FP | 25.14 |  | 6:20 | 0 | FP | 24.08 |  | 6:20 | 0 | FP | 23.98 |  | 6:20 | 0 | FP | 23.88 |  | 6:20 | 0 | FP | 23.1 |  | 6:20 | 0 | FP | 24.56 |  | 6:20 | 0 | FP | 23.48 |  | 6:20 | 0 | FP | 25.14 |  | 6:20 | 0 | FP | 24.08 |  | 6:20 | 0 | FP | 23.98 |  | 6:20 | 0 | FP | 23.88 |  | 6:20 | 0 | FP | 23.1 |  | 6:20 | 0 | FP | 24.56 |  | 6:20 | 0 | FP | 23.48 |  | 6:20 | 0 | FP | 25.14 |  | 6:20 | 0 | FP | 24.08 |  | 6:20 | 0 | FP | 23.98 |  | 6:20 | 0 | FP | 23.88 |  | 6:20 | 0 | FP | 23.1 |  | 6:20 | 0 | FP | 24.56 |  | 6:20 | 0 | FP | 23.48 |  | 6:20 | 0 | FP | 25.14 |  | 6:20 | 0 | FP | 24.08 |  | 6:20 | 0 | FP | 23.98 |  | 6:20 | 0 | FP | 23.88 |  | 6:20 | 0 | FP | 23.1 |  | 6:20 | 0 | FP | 24.56 |  | 6:20 | 0 | FP | 23.48 |  | 6:20 | 0 | FP | 25.14 |  | 6:20 | 0 | FP | 24.08 |  | 6:20 | 0 | FP | 23.98 |  | 6:20 | 0 | FP | 23.88 |  | 6:20 | 0 | FP | 23.1 |  | 6:20 | 0 | FP | 24.56 |  | 6:20 | 0 | FP | 23.48 |  | 6:20 | 0 | FP | 25.14 |  | 6:20 | 0 | FP | 24.08 |  | 6:20 | 0 | FP | 23.98 |  | 6:20 | 0 | FP | 23.88 |  | 6:20 | 0 | FP | 23.1 |  | 6:20 | 0 | FP | 24.56 |  | 0:00 | 0 | FP | 25.96 |  | 6:20 | 0 | FP | 26.52 |  | 6:20 | 0 | FP | 25.78 |  | 6:20 | 0 | FP | 26 |  | 6:20 | 0 | FP | 25.02 |  | 6:20 | 0 | FP | 25.12 |  | 6:20 | 0 | FP | 26.22 |  | 6:20 | 0 | FP | 25.96 |  | 6:20 | 0 | FP | 26.52 |  | 6:20 | 0 | FP | 25.78 |  | 6:20 | 0 | FP | 26 |  | 6:20 | 0 | FP | 25.02 |  | 6:20 | 0 | FP | 25.12 |  | 6:20 | 0 | FP | 26.22 |  | 6:20 | 0 | FP | 25.96 |  | 6:20 | 0 | FP | 26.52 |  | 6:20 | 0 | FP | 25.78 |  | 6:20 | 0 | FP | 26 |  | 6:20 | 0 | FP | 25.02 |  | 6:20 | 0 | FP | 25.12 |  | 6:20 | 0 | FP | 26.22 |  | 6:20 | 0 | FP | 25.96 |  | 6:20 | 0 | FP | 26.52 |  | 6:20 | 0 | FP | 25.78 |  | 6:20 | 0 | FP | 26 |  | 6:20 | 0 | FP | 25.02 |  | 6:20 | 0 | FP | 25.12 |  | 6:20 | 0 | FP | 26.22 |  | 6:20 | 0 | FP | 25.96 |  | 6:20 | 0 | FP | 26.52 |  | 6:20 | 0 | FP | 25.78 |  | 6:20 | 0 | FP | 26 |  | 6:20 | 0 | FP | 25.02 |  | 6:20 | 0 | FP | 25.12 |  | 6:20 | 0 | FP | 26.22
6:25 | 0 | FP | 23.48 |  | 6:25 | 0 | FP | 25.14 |  | 6:25 | 0 | FP | 24.08 |  | 6:25 | 0 | FP | 23.98 |  | 6:25 | 0 | FP | 23.88 |  | 6:25 | 0 | FP | 23.1 |  | 6:25 | 0 | FP | 24.56 |  | 6:25 | 0 | FP | 23.48 |  | 6:25 | 0 | FP | 25.14 |  | 6:25 | 0 | FP | 24.08 |  | 6:25 | 0 | FP | 23.98 |  | 6:25 | 0 | FP | 23.88 |  | 6:25 | 0 | FP | 23.1 |  | 6:25 | 0 | FP | 24.56 |  | 6:25 | 0 | FP | 23.48 |  | 6:25 | 0 | FP | 25.14 |  | 6:25 | 0 | FP | 24.08 |  | 6:25 | 0 | FP | 23.98 |  | 6:25 | 0 | FP | 23.88 |  | 6:25 | 0 | FP | 23.1 |  | 6:25 | 0 | FP | 24.56 |  | 6:25 | 0 | FP | 23.48 |  | 6:25 | 0 | FP | 25.14 |  | 6:25 | 0 | FP | 24.08 |  | 6:25 | 0 | FP | 23.98 |  | 6:25 | 0 | FP | 23.88 |  | 6:25 | 0 | FP | 23.1 |  | 6:25 | 0 | FP | 24.56 |  | 6:25 | 0 | FP | 23.48 |  | 6:25 | 0 | FP | 25.14 |  | 6:25 | 0 | FP | 24.08 |  | 6:25 | 0 | FP | 23.98 |  | 6:25 | 0 | FP | 23.88 |  | 6:25 | 0 | FP | 23.1 |  | 6:25 | 0 | FP | 24.56 |  | 6:25 | 0 | FP | 23.48 |  | 6:25 | 0 | FP | 25.14 |  | 6:25 | 0 | FP | 24.08 |  | 6:25 | 0 | FP | 23.98 |  | 6:25 | 0 | FP | 23.88 |  | 6:25 | 0 | FP | 23.1 |  | 6:25 | 0 | FP | 24.56 |  | 0:00 | 0 | FP | 25.96 |  | 6:25 | 0 | FP | 26.52 |  | 6:25 | 0 | FP | 25.78 |  | 6:25 | 0 | FP | 26 |  | 6:25 | 0 | FP | 25.02 |  | 6:25 | 0 | FP | 25.12 |  | 6:25 | 0 | FP | 26.22 |  | 6:25 | 0 | FP | 25.96 |  | 6:25 | 0 | FP | 26.52 |  | 6:25 | 0 | FP | 25.78 |  | 6:25 | 0 | FP | 26 |  | 6:25 | 0 | FP | 25.02 |  | 6:25 | 0 | FP | 25.12 |  | 6:25 | 0 | FP | 26.22 |  | 6:25 | 0 | FP | 25.96 |  | 6:25 | 0 | FP | 26.52 |  | 6:25 | 0 | FP | 25.78 |  | 6:25 | 0 | FP | 26 |  | 6:25 | 0 | FP | 25.02 |  | 6:25 | 0 | FP | 25.12 |  | 6:25 | 0 | FP | 26.22 |  | 6:25 | 0 | FP | 25.96 |  | 6:25 | 0 | FP | 26.52 |  | 6:25 | 0 | FP | 25.78 |  | 6:25 | 0 | FP | 26 |  | 6:25 | 0 | FP | 25.02 |  | 6:25 | 0 | FP | 25.12 |  | 6:25 | 0 | FP | 26.22 |  | 6:25 | 0 | FP | 25.96 |  | 6:25 | 0 | FP | 26.52 |  | 6:25 | 0 | FP | 25.78 |  | 6:25 | 0 | FP | 26 |  | 6:25 | 0 | FP | 25.02 |  | 6:25 | 0 | FP | 25.12 |  | 6:25 | 0 | FP | 26.22
6:30 | 0 | FP | 23.48 |  | 6:30 | 0 | FP | 25.14 |  | 6:30 | 0 | FP | 24.08 |  | 6:30 | 0 | FP | 23.98 |  | 6:30 | 0 | FP | 23.88 |  | 6:30 | 0 | FP | 23.1 |  | 6:30 | 0 | FP | 24.56 |  | 6:30 | 0 | FP | 23.48 |  | 6:30 | 0 | FP | 25.14 |  | 6:30 | 0 | FP | 24.08 |  | 6:30 | 0 | FP | 23.98 |  | 6:30 | 0 | FP | 23.88 |  | 6:30 | 0 | FP | 23.1 |  | 6:30 | 0 | FP | 24.56 |  | 6:30 | 0 | FP | 23.48 |  | 6:30 | 0 | FP | 25.14 |  | 6:30 | 0 | FP | 24.08 |  | 6:30 | 0 | FP | 23.98 |  | 6:30 | 0 | FP | 23.88 |  | 6:30 | 0 | FP | 23.1 |  | 6:30 | 0 | FP | 24.56 |  | 6:30 | 0 | FP | 23.48 |  | 6:30 | 0 | FP | 25.14 |  | 6:30 | 0 | FP | 24.08 |  | 6:30 | 0 | FP | 23.98 |  | 6:30 | 0 | FP | 23.88 |  | 6:30 | 0 | FP | 23.1 |  | 6:30 | 0 | FP | 24.56 |  | 6:30 | 0 | FP | 23.48 |  | 6:30 | 0 | FP | 25.14 |  | 6:30 | 0 | FP | 24.08 |  | 6:30 | 0 | FP | 23.98 |  | 6:30 | 0 | FP | 23.88 |  | 6:30 | 0 | FP | 23.1 |  | 6:30 | 0 | FP | 24.56 |  | 6:30 | 0 | FP | 23.48 |  | 6:30 | 0 | FP | 25.14 |  | 6:30 | 0 | FP | 24.08 |  | 6:30 | 0 | FP | 23.98 |  | 6:30 | 0 | FP | 23.88 |  | 6:30 | 0 | FP | 23.1 |  | 6:30 | 0 | FP | 24.56 |  | 0:00 | 0 | FP | 25.96 |  | 6:30 | 0 | FP | 26.52 |  | 6:30 | 0 | FP | 25.78 |  | 6:30 | 0 | FP | 26 |  | 6:30 | 0 | FP | 25.02 |  | 6:30 | 0 | FP | 25.12 |  | 6:30 | 0 | FP | 26.22 |  | 6:30 | 0 | FP | 25.96 |  | 6:30 | 0 | FP | 26.52 |  | 6:30 | 0 | FP | 25.78 |  | 6:30 | 0 | FP | 26 |  | 6:30 | 0 | FP | 25.02 |  | 6:30 | 0 | FP | 25.12 |  | 6:30 | 0 | FP | 26.22 |  | 6:30 | 0 | FP | 25.96 |  | 6:30 | 0 | FP | 26.52 |  | 6:30 | 0 | FP | 25.78 |  | 6:30 | 0 | FP | 26 |  | 6:30 | 0 | FP | 25.02 |  | 6:30 | 0 | FP | 25.12 |  | 6:30 | 0 | FP | 26.22 |  | 6:30 | 0 | FP | 25.96 |  | 6:30 | 0 | FP | 26.52 |  | 6:30 | 0 | FP | 25.78 |  | 6:30 | 0 | FP | 26 |  | 6:30 | 0 | FP | 25.02 |  | 6:30 | 0 | FP | 25.12 |  | 6:30 | 0 | FP | 26.22 |  | 6:30 | 0 | FP | 25.96 |  | 6:30 | 0 | FP | 26.52 |  | 6:30 | 0 | FP | 25.78 |  | 6:30 | 0 | FP | 26 |  | 6:30 | 0 | FP | 25.02 |  | 6:30 | 0 | FP | 25.12 |  | 6:30 | 0 | FP | 26.22
6:35 | 0 | FP | 23.48 |  | 6:35 | 0 | FP | 25.14 |  | 6:35 | 0 | FP | 24.08 |  | 6:35 | 0 | FP | 23.98 |  | 6:35 | 0 | FP | 23.88 |  | 6:35 | 0 | FP | 23.1 |  | 6:35 | 0 | FP | 24.56 |  | 6:35 | 0 | FP | 23.48 |  | 6:35 | 0 | FP | 25.14 |  | 6:35 | 0 | FP | 24.08 |  | 6:35 | 0 | FP | 23.98 |  | 6:35 | 0 | FP | 23.88 |  | 6:35 | 0 | FP | 23.1 |  | 6:35 | 0 | FP | 24.56 |  | 6:35 | 0 | FP | 23.48 |  | 6:35 | 0 | FP | 25.14 |  | 6:35 | 0 | FP | 24.08 |  | 6:35 | 0 | FP | 23.98 |  | 6:35 | 0 | FP | 23.88 |  | 6:35 | 0 | FP | 23.1 |  | 6:35 | 0 | FP | 24.56 |  | 6:35 | 0 | FP | 23.48 |  | 6:35 | 0 | FP | 25.14 |  | 6:35 | 0 | FP | 24.08 |  | 6:35 | 0 | FP | 23.98 |  | 6:35 | 0 | FP | 23.88 |  | 6:35 | 0 | FP | 23.1 |  | 6:35 | 0 | FP | 24.56 |  | 6:35 | 0 | FP | 23.48 |  | 6:35 | 0 | FP | 25.14 |  | 6:35 | 0 | FP | 24.08 |  | 6:35 | 0 | FP | 23.98 |  | 6:35 | 0 | FP | 23.88 |  | 6:35 | 0 | FP | 23.1 |  | 6:35 | 0 | FP | 24.56 |  | 6:35 | 0 | FP | 23.48 |  | 6:35 | 0 | FP | 25.14 |  | 6:35 | 0 | FP | 24.08 |  | 6:35 | 0 | FP | 23.98 |  | 6:35 | 0 | FP | 23.88 |  | 6:35 | 0 | FP | 23.1 |  | 6:35 | 0 | FP | 24.56 |  | 0:00 | 0 | FP | 25.96 |  | 6:35 | 0 | FP | 26.52 |  | 6:35 | 0 | FP | 25.78 |  | 6:35 | 0 | FP | 26 |  | 6:35 | 0 | FP | 25.02 |  | 6:35 | 0 | FP | 25.12 |  | 6:35 | 0 | FP | 26.22 |  | 6:35 | 0 | FP | 25.96 |  | 6:35 | 0 | FP | 26.52 |  | 6:35 | 0 | FP | 25.78 |  | 6:35 | 0 | FP | 26 |  | 6:35 | 0 | FP | 25.02 |  | 6:35 | 0 | FP | 25.12 |  | 6:35 | 0 | FP | 26.22 |  | 6:35 | 0 | FP | 25.96 |  | 6:35 | 0 | FP | 26.52 |  | 6:35 | 0 | FP | 25.78 |  | 6:35 | 0 | FP | 26 |  | 6:35 | 0 | FP | 25.02 |  | 6:35 | 0 | FP | 25.12 |  | 6:35 | 0 | FP | 26.22 |  | 6:35 | 0 | FP | 25.96 |  | 6:35 | 0 | FP | 26.52 |  | 6:35 | 0 | FP | 25.78 |  | 6:35 | 0 | FP | 26 |  | 6:35 | 0 | FP | 25.02 |  | 6:35 | 0 | FP | 25.12 |  | 6:35 | 0 | FP | 26.22 |  | 6:35 | 0 | FP | 25.96 |  | 6:35 | 0 | FP | 26.52 |  | 6:35 | 0 | FP | 25.78 |  | 6:35 | 0 | FP | 26 |  | 6:35 | 0 | FP | 25.02 |  | 6:35 | 0 | FP | 25.12 |  | 6:35 | 0 | FP | 26.22
6:40 | 0 | FP | 23.48 |  | 6:40 | 0 | FP | 25.14 |  | 6:40 | 0 | FP | 24.08 |  | 6:40 | 0 | FP | 23.98 |  | 6:40 | 0 | FP | 23.88 |  | 6:40 | 0 | FP | 23.1 |  | 6:40 | 0 | FP | 24.56 |  | 6:40 | 0 | FP | 23.48 |  | 6:40 | 0 | FP | 25.14 |  | 6:40 | 0 | FP | 24.08 |  | 6:40 | 0 | FP | 23.98 |  | 6:40 | 0 | FP | 23.88 |  | 6:40 | 0 | FP | 23.1 |  | 6:40 | 0 | FP | 24.56 |  | 6:40 | 0 | FP | 23.48 |  | 6:40 | 0 | FP | 25.14 |  | 6:40 | 0 | FP | 24.08 |  | 6:40 | 0 | FP | 23.98 |  | 6:40 | 0 | FP | 23.88 |  | 6:40 | 0 | FP | 23.1 |  | 6:40 | 0 | FP | 24.56 |  | 6:40 | 0 | FP | 23.48 |  | 6:40 | 0 | FP | 25.14 |  | 6:40 | 0 | FP | 24.08 |  | 6:40 | 0 | FP | 23.98 |  | 6:40 | 0 | FP | 23.88 |  | 6:40 | 0 | FP | 23.1 |  | 6:40 | 0 | FP | 24.56 |  | 6:40 | 0 | FP | 23.48 |  | 6:40 | 0 | FP | 25.14 |  | 6:40 | 0 | FP | 24.08 |  | 6:40 | 0 | FP | 23.98 |  | 6:40 | 0 | FP | 23.88 |  | 6:40 | 0 | FP | 23.1 |  | 6:40 | 0 | FP | 24.56 |  | 6:40 | 0 | FP | 23.48 |  | 6:40 | 0 | FP | 25.14 |  | 6:40 | 0 | FP | 24.08 |  | 6:40 | 0 | FP | 23.98 |  | 6:40 | 0 | FP | 23.88 |  | 6:40 | 0 | FP | 23.1 |  | 6:40 | 0 | FP | 24.56 |  | 0:00 | 0 | FP | 25.96 |  | 6:40 | 0 | FP | 26.52 |  | 6:40 | 0 | FP | 25.78 |  | 6:40 | 0 | FP | 26 |  | 6:40 | 0 | FP | 25.02 |  | 6:40 | 0 | FP | 25.12 |  | 6:40 | 0 | FP | 26.22 |  | 6:40 | 0 | FP | 25.96 |  | 6:40 | 0 | FP | 26.52 |  | 6:40 | 0 | FP | 25.78 |  | 6:40 | 0 | FP | 26 |  | 6:40 | 0 | FP | 25.02 |  | 6:40 | 0 | FP | 25.12 |  | 6:40 | 0 | FP | 26.22 |  | 6:40 | 0 | FP | 25.96 |  | 6:40 | 0 | FP | 26.52 |  | 6:40 | 0 | FP | 25.78 |  | 6:40 | 0 | FP | 26 |  | 6:40 | 0 | FP | 25.02 |  | 6:40 | 0 | FP | 25.12 |  | 6:40 | 0 | FP | 26.22 |  | 6:40 | 0 | FP | 25.96 |  | 6:40 | 0 | FP | 26.52 |  | 6:40 | 0 | FP | 25.78 |  | 6:40 | 0 | FP | 26 |  | 6:40 | 0 | FP | 25.02 |  | 6:40 | 0 | FP | 25.12 |  | 6:40 | 0 | FP | 26.22 |  | 6:40 | 0 | FP | 25.96 |  | 6:40 | 0 | FP | 26.52 |  | 6:40 | 0 | FP | 25.78 |  | 6:40 | 0 | FP | 26 |  | 6:40 | 0 | FP | 25.02 |  | 6:40 | 0 | FP | 25.12 |  | 6:40 | 0 | FP | 26.22
6:45 | 0 | FP | 23.48 |  | 6:45 | 0 | FP | 25.14 |  | 6:45 | 0 | FP | 24.08 |  | 6:45 | 0 | FP | 23.98 |  | 6:45 | 0 | FP | 23.88 |  | 6:45 | 0 | FP | 23.1 |  | 6:45 | 0 | FP | 24.56 |  | 6:45 | 0 | FP | 23.48 |  | 6:45 | 0 | FP | 25.14 |  | 6:45 | 0 | FP | 24.08 |  | 6:45 | 0 | FP | 23.98 |  | 6:45 | 0 | FP | 23.88 |  | 6:45 | 0 | FP | 23.1 |  | 6:45 | 0 | FP | 24.56 |  | 6:45 | 0 | FP | 23.48 |  | 6:45 | 0 | FP | 25.14 |  | 6:45 | 0 | FP | 24.08 |  | 6:45 | 0 | FP | 23.98 |  | 6:45 | 0 | FP | 23.88 |  | 6:45 | 0 | FP | 23.1 |  | 6:45 | 0 | FP | 24.56 |  | 6:45 | 0 | FP | 23.48 |  | 6:45 | 0 | FP | 25.14 |  | 6:45 | 0 | FP | 24.08 |  | 6:45 | 0 | FP | 23.98 |  | 6:45 | 0 | FP | 23.88 |  | 6:45 | 0 | FP | 23.1 |  | 6:45 | 0 | FP | 24.56 |  | 6:45 | 0 | FP | 23.48 |  | 6:45 | 0 | FP | 25.14 |  | 6:45 | 0 | FP | 24.08 |  | 6:45 | 0 | FP | 23.98 |  | 6:45 | 0 | FP | 23.88 |  | 6:45 | 0 | FP | 23.1 |  | 6:45 | 0 | FP | 24.56 |  | 6:45 | 0 | FP | 23.48 |  | 6:45 | 0 | FP | 25.14 |  | 6:45 | 0 | FP | 24.08 |  | 6:45 | 0 | FP | 23.98 |  | 6:45 | 0 | FP | 23.88 |  | 6:45 | 0 | FP | 23.1 |  | 6:45 | 0 | FP | 24.56 |  | 0:00 | 0 | FP | 25.96 |  | 6:45 | 0 | FP | 26.52 |  | 6:45 | 0 | FP | 25.78 |  | 6:45 | 0 | FP | 26 |  | 6:45 | 0 | FP | 25.02 |  | 6:45 | 0 | FP | 25.12 |  | 6:45 | 0 | FP | 26.22 |  | 6:45 | 0 | FP | 25.96 |  | 6:45 | 0 | FP | 26.52 |  | 6:45 | 0 | FP | 25.78 |  | 6:45 | 0 | FP | 26 |  | 6:45 | 0 | FP | 25.02 |  | 6:45 | 0 | FP | 25.12 |  | 6:45 | 0 | FP | 26.22 |  | 6:45 | 0 | FP | 25.96 |  | 6:45 | 0 | FP | 26.52 |  | 6:45 | 0 | FP | 25.78 |  | 6:45 | 0 | FP | 26 |  | 6:45 | 0 | FP | 25.02 |  | 6:45 | 0 | FP | 25.12 |  | 6:45 | 0 | FP | 26.22 |  | 6:45 | 0 | FP | 25.96 |  | 6:45 | 0 | FP | 26.52 |  | 6:45 | 0 | FP | 25.78 |  | 6:45 | 0 | FP | 26 |  | 6:45 | 0 | FP | 25.02 |  | 6:45 | 0 | FP | 25.12 |  | 6:45 | 0 | FP | 26.22 |  | 6:45 | 0 | FP | 25.96 |  | 6:45 | 0 | FP | 26.52 |  | 6:45 | 0 | FP | 25.78 |  | 6:45 | 0 | FP | 26 |  | 6:45 | 0 | FP | 25.02 |  | 6:45 | 0 | FP | 25.12 |  | 6:45 | 0 | FP | 26.22
6:50 | 0 | FP | 23.48 |  | 6:50 | 0 | FP | 25.14 |  | 6:50 | 0 | FP | 24.08 |  | 6:50 | 0 | FP | 23.98 |  | 6:50 | 0 | FP | 23.88 |  | 6:50 | 0 | FP | 23.1 |  | 6:50 | 0 | FP | 24.56 |  | 6:50 | 0 | FP | 23.48 |  | 6:50 | 0 | FP | 25.14 |  | 6:50 | 0 | FP | 24.08 |  | 6:50 | 0 | FP | 23.98 |  | 6:50 | 0 | FP | 23.88 |  | 6:50 | 0 | FP | 23.1 |  | 6:50 | 0 | FP | 24.56 |  | 6:50 | 0 | FP | 23.48 |  | 6:50 | 0 | FP | 25.14 |  | 6:50 | 0 | FP | 24.08 |  | 6:50 | 0 | FP | 23.98 |  | 6:50 | 0 | FP | 23.88 |  | 6:50 | 0 | FP | 23.1 |  | 6:50 | 0 | FP | 24.56 |  | 6:50 | 0 | FP | 23.48 |  | 6:50 | 0 | FP | 25.14 |  | 6:50 | 0 | FP | 24.08 |  | 6:50 | 0 | FP | 23.98 |  | 6:50 | 0 | FP | 23.88 |  | 6:50 | 0 | FP | 23.1 |  | 6:50 | 0 | FP | 24.56 |  | 6:50 | 0 | FP | 23.48 |  | 6:50 | 0 | FP | 25.14 |  | 6:50 | 0 | FP | 24.08 |  | 6:50 | 0 | FP | 23.98 |  | 6:50 | 0 | FP | 23.88 |  | 6:50 | 0 | FP | 23.1 |  | 6:50 | 0 | FP | 24.56 |  | 6:50 | 0 | FP | 23.48 |  | 6:50 | 0 | FP | 25.14 |  | 6:50 | 0 | FP | 24.08 |  | 6:50 | 0 | FP | 23.98 |  | 6:50 | 0 | FP | 23.88 |  | 6:50 | 0 | FP | 23.1 |  | 6:50 | 0 | FP | 24.56 |  | 0:00 | 0 | FP | 25.96 |  | 6:50 | 0 | FP | 26.52 |  | 6:50 | 0 | FP | 25.78 |  | 6:50 | 0 | FP | 26 |  | 6:50 | 0 | FP | 25.02 |  | 6:50 | 0 | FP | 25.12 |  | 6:50 | 0 | FP | 26.22 |  | 6:50 | 0 | FP | 25.96 |  | 6:50 | 0 | FP | 26.52 |  | 6:50 | 0 | FP | 25.78 |  | 6:50 | 0 | FP | 26 |  | 6:50 | 0 | FP | 25.02 |  | 6:50 | 0 | FP | 25.12 |  | 6:50 | 0 | FP | 26.22 |  | 6:50 | 0 | FP | 25.96 |  | 6:50 | 0 | FP | 26.52 |  | 6:50 | 0 | FP | 25.78 |  | 6:50 | 0 | FP | 26 |  | 6:50 | 0 | FP | 25.02 |  | 6:50 | 0 | FP | 25.12 |  | 6:50 | 0 | FP | 26.22 |  | 6:50 | 0 | FP | 25.96 |  | 6:50 | 0 | FP | 26.52 |  | 6:50 | 0 | FP | 25.78 |  | 6:50 | 0 | FP | 26 |  | 6:50 | 0 | FP | 25.02 |  | 6:50 | 0 | FP | 25.12 |  | 6:50 | 0 | FP | 26.22 |  | 6:50 | 0 | FP | 25.96 |  | 6:50 | 0 | FP | 26.52 |  | 6:50 | 0 | FP | 25.78 |  | 6:50 | 0 | FP | 26 |  | 6:50 | 0 | FP | 25.02 |  | 6:50 | 0 | FP | 25.12 |  | 6:50 | 0 | FP | 26.22
6:55 | 0 | FP | 23.48 |  | 6:55 | 0 | FP | 25.14 |  | 6:55 | 0 | FP | 24.08 |  | 6:55 | 0 | FP | 23.98 |  | 6:55 | 0 | FP | 23.88 |  | 6:55 | 0 | FP | 23.1 |  | 6:55 | 0 | FP | 24.56 |  | 6:55 | 0 | FP | 23.48 |  | 6:55 | 0 | FP | 25.14 |  | 6:55 | 0 | FP | 24.08 |  | 6:55 | 0 | FP | 23.98 |  | 6:55 | 0 | FP | 23.88 |  | 6:55 | 0 | FP | 23.1 |  | 6:55 | 0 | FP | 24.56 |  | 6:55 | 0 | FP | 23.48 |  | 6:55 | 0 | FP | 25.14 |  | 6:55 | 0 | FP | 24.08 |  | 6:55 | 0 | FP | 23.98 |  | 6:55 | 0 | FP | 23.88 |  | 6:55 | 0 | FP | 23.1 |  | 6:55 | 0 | FP | 24.56 |  | 6:55 | 0 | FP | 23.48 |  | 6:55 | 0 | FP | 25.14 |  | 6:55 | 0 | FP | 24.08 |  | 6:55 | 0 | FP | 23.98 |  | 6:55 | 0 | FP | 23.88 |  | 6:55 | 0 | FP | 23.1 |  | 6:55 | 0 | FP | 24.56 |  | 6:55 | 0 | FP | 23.48 |  | 6:55 | 0 | FP | 25.14 |  | 6:55 | 0 | FP | 24.08 |  | 6:55 | 0 | FP | 23.98 |  | 6:55 | 0 | FP | 23.88 |  | 6:55 | 0 | FP | 23.1 |  | 6:55 | 0 | FP | 24.56 |  | 6:55 | 0 | FP | 23.48 |  | 6:55 | 0 | FP | 25.14 |  | 6:55 | 0 | FP | 24.08 |  | 6:55 | 0 | FP | 23.98 |  | 6:55 | 0 | FP | 23.88 |  | 6:55 | 0 | FP | 23.1 |  | 6:55 | 0 | FP | 24.56 |  | 0:00 | 0 | FP | 25.96 |  | 6:55 | 0 | FP | 26.52 |  | 6:55 | 0 | FP | 25.78 |  | 6:55 | 0 | FP | 26 |  | 6:55 | 0 | FP | 25.02 |  | 6:55 | 0 | FP | 25.12 |  | 6:55 | 0 | FP | 26.22 |  | 6:55 | 0 | FP | 25.96 |  | 6:55 | 0 | FP | 26.52 |  | 6:55 | 0 | FP | 25.78 |  | 6:55 | 0 | FP | 26 |  | 6:55 | 0 | FP | 25.02 |  | 6:55 | 0 | FP | 25.12 |  | 6:55 | 0 | FP | 26.22 |  | 6:55 | 0 | FP | 25.96 |  | 6:55 | 0 | FP | 26.52 |  | 6:55 | 0 | FP | 25.78 |  | 6:55 | 0 | FP | 26 |  | 6:55 | 0 | FP | 25.02 |  | 6:55 | 0 | FP | 25.12 |  | 6:55 | 0 | FP | 26.22 |  | 6:55 | 0 | FP | 25.96 |  | 6:55 | 0 | FP | 26.52 |  | 6:55 | 0 | FP | 25.78 |  | 6:55 | 0 | FP | 26 |  | 6:55 | 0 | FP | 25.02 |  | 6:55 | 0 | FP | 25.12 |  | 6:55 | 0 | FP | 26.22 |  | 6:55 | 0 | FP | 25.96 |  | 6:55 | 0 | FP | 26.52 |  | 6:55 | 0 | FP | 25.78 |  | 6:55 | 0 | FP | 26 |  | 6:55 | 0 | FP | 25.02 |  | 6:55 | 0 | FP | 25.12 |  | 6:55 | 0 | FP | 26.22
7:00 | 0 | FP | 23.48 |  | 7:00 | 0 | FP | 25.14 |  | 7:00 | 0 | FP | 24.08 |  | 7:00 | 0 | FP | 23.98 |  | 7:00 | 0 | FP | 23.88 |  | 7:00 | 0 | FP | 23.1 |  | 7:00 | 0 | FP | 24.56 |  | 7:00 | 0 | FP | 23.48 |  | 7:00 | 0 | FP | 25.14 |  | 7:00 | 0 | FP | 24.08 |  | 7:00 | 0 | FP | 23.98 |  | 7:00 | 0 | FP | 23.88 |  | 7:00 | 0 | FP | 23.1 |  | 7:00 | 0 | FP | 24.56 |  | 7:00 | 0 | FP | 23.48 |  | 7:00 | 0 | FP | 25.14 |  | 7:00 | 0 | FP | 24.08 |  | 7:00 | 0 | FP | 23.98 |  | 7:00 | 0 | FP | 23.88 |  | 7:00 | 0 | FP | 23.1 |  | 7:00 | 0 | FP | 24.56 |  | 7:00 | 0 | FP | 23.48 |  | 7:00 | 0 | FP | 25.14 |  | 7:00 | 0 | FP | 24.08 |  | 7:00 | 0 | FP | 23.98 |  | 7:00 | 0 | FP | 23.88 |  | 7:00 | 0 | FP | 23.1 |  | 7:00 | 0 | FP | 24.56 |  | 7:00 | 0 | FP | 23.48 |  | 7:00 | 0 | FP | 25.14 |  | 7:00 | 0 | FP | 24.08 |  | 7:00 | 0 | FP | 23.98 |  | 7:00 | 0 | FP | 23.88 |  | 7:00 | 0 | FP | 23.1 |  | 7:00 | 0 | FP | 24.56 |  | 7:00 | 0 | FP | 23.48 |  | 7:00 | 0 | FP | 25.14 |  | 7:00 | 0 | FP | 24.08 |  | 7:00 | 0 | FP | 23.98 |  | 7:00 | 0 | FP | 23.88 |  | 7:00 | 0 | FP | 23.1 |  | 7:00 | 0 | FP | 24.56 |  | 0:00 | 0 | FP | 25.96 |  | 7:00 | 0 | FP | 26.52 |  | 7:00 | 0 | FP | 25.78 |  | 7:00 | 0 | FP | 26 |  | 7:00 | 0 | FP | 25.02 |  | 7:00 | 0 | FP | 25.12 |  | 7:00 | 0 | FP | 26.22 |  | 7:00 | 0 | FP | 25.96 |  | 7:00 | 0 | FP | 26.52 |  | 7:00 | 0 | FP | 25.78 |  | 7:00 | 0 | FP | 26 |  | 7:00 | 0 | FP | 25.02 |  | 7:00 | 0 | FP | 25.12 |  | 7:00 | 0 | FP | 26.22 |  | 7:00 | 0 | FP | 25.96 |  | 7:00 | 0 | FP | 26.52 |  | 7:00 | 0 | FP | 25.78 |  | 7:00 | 0 | FP | 26 |  | 7:00 | 0 | FP | 25.02 |  | 7:00 | 0 | FP | 25.12 |  | 7:00 | 0 | FP | 26.22 |  | 7:00 | 0 | FP | 25.96 |  | 7:00 | 0 | FP | 26.52 |  | 7:00 | 0 | FP | 25.78 |  | 7:00 | 0 | FP | 26 |  | 7:00 | 0 | FP | 25.02 |  | 7:00 | 0 | FP | 25.12 |  | 7:00 | 0 | FP | 26.22 |  | 7:00 | 0 | FP | 25.96 |  | 7:00 | 0 | FP | 26.52 |  | 7:00 | 0 | FP | 25.78 |  | 7:00 | 0 | FP | 26 |  | 7:00 | 0 | FP | 25.02 |  | 7:00 | 0 | FP | 25.12 |  | 7:00 | 0 | FP | 26.22
7:05 | 0 | FP | 23.48 |  | 7:05 | 0 | FP | 25.14 |  | 7:05 | 0 | FP | 24.08 |  | 7:05 | 0 | FP | 23.98 |  | 7:05 | 0 | FP | 23.88 |  | 7:05 | 0 | FP | 23.1 |  | 7:05 | 0 | FP | 24.56 |  | 7:05 | 0 | FP | 23.48 |  | 7:05 | 0 | FP | 25.14 |  | 7:05 | 0 | FP | 24.08 |  | 7:05 | 0 | FP | 23.98 |  | 7:05 | 0 | FP | 23.88 |  | 7:05 | 0 | FP | 23.1 |  | 7:05 | 0 | FP | 24.56 |  | 7:05 | 0 | FP | 23.48 |  | 7:05 | 0 | FP | 25.14 |  | 7:05 | 0 | FP | 24.08 |  | 7:05 | 0 | FP | 23.98 |  | 7:05 | 0 | FP | 23.88 |  | 7:05 | 0 | FP | 23.1 |  | 7:05 | 0 | FP | 24.56 |  | 7:05 | 0 | FP | 23.48 |  | 7:05 | 0 | FP | 25.14 |  | 7:05 | 0 | FP | 24.08 |  | 7:05 | 0 | FP | 23.98 |  | 7:05 | 0 | FP | 23.88 |  | 7:05 | 0 | FP | 23.1 |  | 7:05 | 0 | FP | 24.56 |  | 7:05 | 0 | FP | 23.48 |  | 7:05 | 0 | FP | 25.14 |  | 7:05 | 0 | FP | 24.08 |  | 7:05 | 0 | FP | 23.98 |  | 7:05 | 0 | FP | 23.88 |  | 7:05 | 0 | FP | 23.1 |  | 7:05 | 0 | FP | 24.56 |  | 7:05 | 0 | FP | 23.48 |  | 7:05 | 0 | FP | 25.14 |  | 7:05 | 0 | FP | 24.08 |  | 7:05 | 0 | FP | 23.98 |  | 7:05 | 0 | FP | 23.88 |  | 7:05 | 0 | FP | 23.1 |  | 7:05 | 0 | FP | 24.56 |  | 0:00 | 0 | FP | 25.96 |  | 7:05 | 0 | FP | 26.52 |  | 7:05 | 0 | FP | 25.78 |  | 7:05 | 0 | FP | 26 |  | 7:05 | 0 | FP | 25.02 |  | 7:05 | 0 | FP | 25.12 |  | 7:05 | 0 | FP | 26.22 |  | 7:05 | 0 | FP | 25.96 |  | 7:05 | 0 | FP | 26.52 |  | 7:05 | 0 | FP | 25.78 |  | 7:05 | 0 | FP | 26 |  | 7:05 | 0 | FP | 25.02 |  | 7:05 | 0 | FP | 25.12 |  | 7:05 | 0 | FP | 26.22 |  | 7:05 | 0 | FP | 25.96 |  | 7:05 | 0 | FP | 26.52 |  | 7:05 | 0 | FP | 25.78 |  | 7:05 | 0 | FP | 26 |  | 7:05 | 0 | FP | 25.02 |  | 7:05 | 0 | FP | 25.12 |  | 7:05 | 0 | FP | 26.22 |  | 7:05 | 0 | FP | 25.96 |  | 7:05 | 0 | FP | 26.52 |  | 7:05 | 0 | FP | 25.78 |  | 7:05 | 0 | FP | 26 |  | 7:05 | 0 | FP | 25.02 |  | 7:05 | 0 | FP | 25.12 |  | 7:05 | 0 | FP | 26.22 |  | 7:05 | 0 | FP | 25.96 |  | 7:05 | 0 | FP | 26.52 |  | 7:05 | 0 | FP | 25.78 |  | 7:05 | 0 | FP | 26 |  | 7:05 | 0 | FP | 25.02 |  | 7:05 | 0 | FP | 25.12 |  | 7:05 | 0 | FP | 26.22
7:10 | 0 | FP | 23.48 |  | 7:10 | 0 | FP | 25.14 |  | 7:10 | 0 | FP | 24.08 |  | 7:10 | 0 | FP | 23.98 |  | 7:10 | 0 | FP | 23.88 |  | 7:10 | 0 | FP | 23.1 |  | 7:10 | 0 | FP | 24.56 |  | 7:10 | 0 | FP | 23.48 |  | 7:10 | 0 | FP | 25.14 |  | 7:10 | 0 | FP | 24.08 |  | 7:10 | 0 | FP | 23.98 |  | 7:10 | 0 | FP | 23.88 |  | 7:10 | 0 | FP | 23.1 |  | 7:10 | 0 | FP | 24.56 |  | 7:10 | 0 | FP | 23.48 |  | 7:10 | 0 | FP | 25.14 |  | 7:10 | 0 | FP | 24.08 |  | 7:10 | 0 | FP | 23.98 |  | 7:10 | 0 | FP | 23.88 |  | 7:10 | 0 | FP | 23.1 |  | 7:10 | 0 | FP | 24.56 |  | 7:10 | 0 | FP | 23.48 |  | 7:10 | 0 | FP | 25.14 |  | 7:10 | 0 | FP | 24.08 |  | 7:10 | 0 | FP | 23.98 |  | 7:10 | 0 | FP | 23.88 |  | 7:10 | 0 | FP | 23.1 |  | 7:10 | 0 | FP | 24.56 |  | 7:10 | 0 | FP | 23.48 |  | 7:10 | 0 | FP | 25.14 |  | 7:10 | 0 | FP | 24.08 |  | 7:10 | 0 | FP | 23.98 |  | 7:10 | 0 | FP | 23.88 |  | 7:10 | 0 | FP | 23.1 |  | 7:10 | 0 | FP | 24.56 |  | 7:10 | 0 | FP | 23.48 |  | 7:10 | 0 | FP | 25.14 |  | 7:10 | 0 | FP | 24.08 |  | 7:10 | 0 | FP | 23.98 |  | 7:10 | 0 | FP | 23.88 |  | 7:10 | 0 | FP | 23.1 |  | 7:10 | 0 | FP | 24.56 |  | 0:00 | 0 | FP | 25.96 |  | 7:10 | 0 | FP | 26.52 |  | 7:10 | 0 | FP | 25.78 |  | 7:10 | 0 | FP | 26 |  | 7:10 | 0 | FP | 25.02 |  | 7:10 | 0 | FP | 25.12 |  | 7:10 | 0 | FP | 26.22 |  | 7:10 | 0 | FP | 25.96 |  | 7:10 | 0 | FP | 26.52 |  | 7:10 | 0 | FP | 25.78 |  | 7:10 | 0 | FP | 26 |  | 7:10 | 0 | FP | 25.02 |  | 7:10 | 0 | FP | 25.12 |  | 7:10 | 0 | FP | 26.22 |  | 7:10 | 0 | FP | 25.96 |  | 7:10 | 0 | FP | 26.52 |  | 7:10 | 0 | FP | 25.78 |  | 7:10 | 0 | FP | 26 |  | 7:10 | 0 | FP | 25.02 |  | 7:10 | 0 | FP | 25.12 |  | 7:10 | 0 | FP | 26.22 |  | 7:10 | 0 | FP | 25.96 |  | 7:10 | 0 | FP | 26.52 |  | 7:10 | 0 | FP | 25.78 |  | 7:10 | 0 | FP | 26 |  | 7:10 | 0 | FP | 25.02 |  | 7:10 | 0 | FP | 25.12 |  | 7:10 | 0 | FP | 26.22 |  | 7:10 | 0 | FP | 25.96 |  | 7:10 | 0 | FP | 26.52 |  | 7:10 | 0 | FP | 25.78 |  | 7:10 | 0 | FP | 26 |  | 7:10 | 0 | FP | 25.02 |  | 7:10 | 0 | FP | 25.12 |  | 7:10 | 0 | FP | 26.22
7:15 | 0 | FP | 23.48 |  | 7:15 | 0 | FP | 25.14 |  | 7:15 | 0 | FP | 24.08 |  | 7:15 | 0 | FP | 23.98 |  | 7:15 | 0 | FP | 23.88 |  | 7:15 | 0 | FP | 23.1 |  | 7:15 | 0 | FP | 24.56 |  | 7:15 | 0 | FP | 23.48 |  | 7:15 | 0 | FP | 25.14 |  | 7:15 | 0 | FP | 24.08 |  | 7:15 | 0 | FP | 23.98 |  | 7:15 | 0 | FP | 23.88 |  | 7:15 | 0 | FP | 23.1 |  | 7:15 | 0 | FP | 24.56 |  | 7:15 | 0 | FP | 23.48 |  | 7:15 | 0 | FP | 25.14 |  | 7:15 | 0 | FP | 24.08 |  | 7:15 | 0 | FP | 23.98 |  | 7:15 | 0 | FP | 23.88 |  | 7:15 | 0 | FP | 23.1 |  | 7:15 | 0 | FP | 24.56 |  | 7:15 | 0 | FP | 23.48 |  | 7:15 | 0 | FP | 25.14 |  | 7:15 | 0 | FP | 24.08 |  | 7:15 | 0 | FP | 23.98 |  | 7:15 | 0 | FP | 23.88 |  | 7:15 | 0 | FP | 23.1 |  | 7:15 | 0 | FP | 24.56 |  | 7:15 | 0 | FP | 23.48 |  | 7:15 | 0 | FP | 25.14 |  | 7:15 | 0 | FP | 24.08 |  | 7:15 | 0 | FP | 23.98 |  | 7:15 | 0 | FP | 23.88 |  | 7:15 | 0 | FP | 23.1 |  | 7:15 | 0 | FP | 24.56 |  | 7:15 | 0 | FP | 23.48 |  | 7:15 | 0 | FP | 25.14 |  | 7:15 | 0 | FP | 24.08 |  | 7:15 | 0 | FP | 23.98 |  | 7:15 | 0 | FP | 23.88 |  | 7:15 | 0 | FP | 23.1 |  | 7:15 | 0 | FP | 24.56 |  | 0:00 | 0 | FP | 25.96 |  | 7:15 | 0 | FP | 26.52 |  | 7:15 | 0 | FP | 25.78 |  | 7:15 | 0 | FP | 26 |  | 7:15 | 0 | FP | 25.02 |  | 7:15 | 0 | FP | 25.12 |  | 7:15 | 0 | FP | 26.22 |  | 7:15 | 0 | FP | 25.96 |  | 7:15 | 0 | FP | 26.52 |  | 7:15 | 0 | FP | 25.78 |  | 7:15 | 0 | FP | 26 |  | 7:15 | 0 | FP | 25.02 |  | 7:15 | 0 | FP | 25.12 |  | 7:15 | 0 | FP | 26.22 |  | 7:15 | 0 | FP | 25.96 |  | 7:15 | 0 | FP | 26.52 |  | 7:15 | 0 | FP | 25.78 |  | 7:15 | 0 | FP | 26 |  | 7:15 | 0 | FP | 25.02 |  | 7:15 | 0 | FP | 25.12 |  | 7:15 | 0 | FP | 26.22 |  | 7:15 | 0 | FP | 25.96 |  | 7:15 | 0 | FP | 26.52 |  | 7:15 | 0 | FP | 25.78 |  | 7:15 | 0 | FP | 26 |  | 7:15 | 0 | FP | 25.02 |  | 7:15 | 0 | FP | 25.12 |  | 7:15 | 0 | FP | 26.22 |  | 7:15 | 0 | FP | 25.96 |  | 7:15 | 0 | FP | 26.52 |  | 7:15 | 0 | FP | 25.78 |  | 7:15 | 0 | FP | 26 |  | 7:15 | 0 | FP | 25.02 |  | 7:15 | 0 | FP | 25.12 |  | 7:15 | 0 | FP | 26.22
7:20 | 0 | FP | 23.48 |  | 7:20 | 0 | FP | 25.14 |  | 7:20 | 0 | FP | 24.08 |  | 7:20 | 0 | FP | 23.98 |  | 7:20 | 0 | FP | 23.88 |  | 7:20 | 0 | FP | 23.1 |  | 7:20 | 0 | FP | 24.56 |  | 7:20 | 0 | FP | 23.48 |  | 7:20 | 0 | FP | 25.14 |  | 7:20 | 0 | FP | 24.08 |  | 7:20 | 0 | FP | 23.98 |  | 7:20 | 0 | FP | 23.88 |  | 7:20 | 0 | FP | 23.1 |  | 7:20 | 0 | FP | 24.56 |  | 7:20 | 0 | FP | 23.48 |  | 7:20 | 0 | FP | 25.14 |  | 7:20 | 0 | FP | 24.08 |  | 7:20 | 0 | FP | 23.98 |  | 7:20 | 0 | FP | 23.88 |  | 7:20 | 0 | FP | 23.1 |  | 7:20 | 0 | FP | 24.56 |  | 7:20 | 0 | FP | 23.48 |  | 7:20 | 0 | FP | 25.14 |  | 7:20 | 0 | FP | 24.08 |  | 7:20 | 0 | FP | 23.98 |  | 7:20 | 0 | FP | 23.88 |  | 7:20 | 0 | FP | 23.1 |  | 7:20 | 0 | FP | 24.56 |  | 7:20 | 0 | FP | 23.48 |  | 7:20 | 0 | FP | 25.14 |  | 7:20 | 0 | FP | 24.08 |  | 7:20 | 0 | FP | 23.98 |  | 7:20 | 0 | FP | 23.88 |  | 7:20 | 0 | FP | 23.1 |  | 7:20 | 0 | FP | 24.56 |  | 7:20 | 0 | FP | 23.48 |  | 7:20 | 0 | FP | 25.14 |  | 7:20 | 0 | FP | 24.08 |  | 7:20 | 0 | FP | 23.98 |  | 7:20 | 0 | FP | 23.88 |  | 7:20 | 0 | FP | 23.1 |  | 7:20 | 0 | FP | 24.56 |  | 0:00 | 0 | FP | 25.96 |  | 7:20 | 0 | FP | 26.52 |  | 7:20 | 0 | FP | 25.78 |  | 7:20 | 0 | FP | 26 |  | 7:20 | 0 | FP | 25.02 |  | 7:20 | 0 | FP | 25.12 |  | 7:20 | 0 | FP | 26.22 |  | 7:20 | 0 | FP | 25.96 |  | 7:20 | 0 | FP | 26.52 |  | 7:20 | 0 | FP | 25.78 |  | 7:20 | 0 | FP | 26 |  | 7:20 | 0 | FP | 25.02 |  | 7:20 | 0 | FP | 25.12 |  | 7:20 | 0 | FP | 26.22 |  | 7:20 | 0 | FP | 25.96 |  | 7:20 | 0 | FP | 26.52 |  | 7:20 | 0 | FP | 25.78 |  | 7:20 | 0 | FP | 26 |  | 7:20 | 0 | FP | 25.02 |  | 7:20 | 0 | FP | 25.12 |  | 7:20 | 0 | FP | 26.22 |  | 7:20 | 0 | FP | 25.96 |  | 7:20 | 0 | FP | 26.52 |  | 7:20 | 0 | FP | 25.78 |  | 7:20 | 0 | FP | 26 |  | 7:20 | 0 | FP | 25.02 |  | 7:20 | 0 | FP | 25.12 |  | 7:20 | 0 | FP | 26.22 |  | 7:20 | 0 | FP | 25.96 |  | 7:20 | 0 | FP | 26.52 |  | 7:20 | 0 | FP | 25.78 |  | 7:20 | 0 | FP | 26 |  | 7:20 | 0 | FP | 25.02 |  | 7:20 | 0 | FP | 25.12 |  | 7:20 | 0 | FP | 26.22
7:25 | 0 | FP | 23.48 |  | 7:25 | 0 | FP | 25.14 |  | 7:25 | 0 | FP | 24.08 |  | 7:25 | 0 | FP | 23.98 |  | 7:25 | 0 | FP | 23.88 |  | 7:25 | 0 | FP | 23.1 |  | 7:25 | 0 | FP | 24.56 |  | 7:25 | 0 | FP | 23.48 |  | 7:25 | 0 | FP | 25.14 |  | 7:25 | 0 | FP | 24.08 |  | 7:25 | 0 | FP | 23.98 |  | 7:25 | 0 | FP | 23.88 |  | 7:25 | 0 | FP | 23.1 |  | 7:25 | 0 | FP | 24.56 |  | 7:25 | 0 | FP | 23.48 |  | 7:25 | 0 | FP | 25.14 |  | 7:25 | 0 | FP | 24.08 |  | 7:25 | 0 | FP | 23.98 |  | 7:25 | 0 | FP | 23.88 |  | 7:25 | 0 | FP | 23.1 |  | 7:25 | 0 | FP | 24.56 |  | 7:25 | 0 | FP | 23.48 |  | 7:25 | 0 | FP | 25.14 |  | 7:25 | 0 | FP | 24.08 |  | 7:25 | 0 | FP | 23.98 |  | 7:25 | 0 | FP | 23.88 |  | 7:25 | 0 | FP | 23.1 |  | 7:25 | 0 | FP | 24.56 |  | 7:25 | 0 | FP | 23.48 |  | 7:25 | 0 | FP | 25.14 |  | 7:25 | 0 | FP | 24.08 |  | 7:25 | 0 | FP | 23.98 |  | 7:25 | 0 | FP | 23.88 |  | 7:25 | 0 | FP | 23.1 |  | 7:25 | 0 | FP | 24.56 |  | 7:25 | 0 | FP | 23.48 |  | 7:25 | 0 | FP | 25.14 |  | 7:25 | 0 | FP | 24.08 |  | 7:25 | 0 | FP | 23.98 |  | 7:25 | 0 | FP | 23.88 |  | 7:25 | 0 | FP | 23.1 |  | 7:25 | 0 | FP | 24.56 |  | 0:00 | 0 | FP | 25.96 |  | 7:25 | 0 | FP | 26.52 |  | 7:25 | 0 | FP | 25.78 |  | 7:25 | 0 | FP | 26 |  | 7:25 | 0 | FP | 25.02 |  | 7:25 | 0 | FP | 25.12 |  | 7:25 | 0 | FP | 26.22 |  | 7:25 | 0 | FP | 25.96 |  | 7:25 | 0 | FP | 26.52 |  | 7:25 | 0 | FP | 25.78 |  | 7:25 | 0 | FP | 26 |  | 7:25 | 0 | FP | 25.02 |  | 7:25 | 0 | FP | 25.12 |  | 7:25 | 0 | FP | 26.22 |  | 7:25 | 0 | FP | 25.96 |  | 7:25 | 0 | FP | 26.52 |  | 7:25 | 0 | FP | 25.78 |  | 7:25 | 0 | FP | 26 |  | 7:25 | 0 | FP | 25.02 |  | 7:25 | 0 | FP | 25.12 |  | 7:25 | 0 | FP | 26.22 |  | 7:25 | 0 | FP | 25.96 |  | 7:25 | 0 | FP | 26.52 |  | 7:25 | 0 | FP | 25.78 |  | 7:25 | 0 | FP | 26 |  | 7:25 | 0 | FP | 25.02 |  | 7:25 | 0 | FP | 25.12 |  | 7:25 | 0 | FP | 26.22 |  | 7:25 | 0 | FP | 25.96 |  | 7:25 | 0 | FP | 26.52 |  | 7:25 | 0 | FP | 25.78 |  | 7:25 | 0 | FP | 26 |  | 7:25 | 0 | FP | 25.02 |  | 7:25 | 0 | FP | 25.12 |  | 7:25 | 0 | FP | 26.22
7:30 | 0 | FP | 23.48 |  | 7:30 | 0 | FP | 25.14 |  | 7:30 | 0 | FP | 24.08 |  | 7:30 | 0 | FP | 23.98 |  | 7:30 | 0 | FP | 23.88 |  | 7:30 | 0 | FP | 23.1 |  | 7:30 | 0 | FP | 24.56 |  | 7:30 | 0 | FP | 23.48 |  | 7:30 | 0 | FP | 25.14 |  | 7:30 | 0 | FP | 24.08 |  | 7:30 | 0 | FP | 23.98 |  | 7:30 | 0 | FP | 23.88 |  | 7:30 | 0 | FP | 23.1 |  | 7:30 | 0 | FP | 24.56 |  | 7:30 | 0 | FP | 23.48 |  | 7:30 | 0 | FP | 25.14 |  | 7:30 | 0 | FP | 24.08 |  | 7:30 | 0 | FP | 23.98 |  | 7:30 | 0 | FP | 23.88 |  | 7:30 | 0 | FP | 23.1 |  | 7:30 | 0 | FP | 24.56 |  | 7:30 | 0 | FP | 23.48 |  | 7:30 | 0 | FP | 25.14 |  | 7:30 | 0 | FP | 24.08 |  | 7:30 | 0 | FP | 23.98 |  | 7:30 | 0 | FP | 23.88 |  | 7:30 | 0 | FP | 23.1 |  | 7:30 | 0 | FP | 24.56 |  | 7:30 | 0 | FP | 23.48 |  | 7:30 | 0 | FP | 25.14 |  | 7:30 | 0 | FP | 24.08 |  | 7:30 | 0 | FP | 23.98 |  | 7:30 | 0 | FP | 23.88 |  | 7:30 | 0 | FP | 23.1 |  | 7:30 | 0 | FP | 24.56 |  | 7:30 | 0 | FP | 23.48 |  | 7:30 | 0 | FP | 25.14 |  | 7:30 | 0 | FP | 24.08 |  | 7:30 | 0 | FP | 23.98 |  | 7:30 | 0 | FP | 23.88 |  | 7:30 | 0 | FP | 23.1 |  | 7:30 | 0 | FP | 24.56 |  | 0:00 | 0 | FP | 25.96 |  | 7:30 | 0 | FP | 26.52 |  | 7:30 | 0 | FP | 25.78 |  | 7:30 | 0 | FP | 26 |  | 7:30 | 0 | FP | 25.02 |  | 7:30 | 0 | FP | 25.12 |  | 7:30 | 0 | FP | 26.22 |  | 7:30 | 0 | FP | 25.96 |  | 7:30 | 0 | FP | 26.52 |  | 7:30 | 0 | FP | 25.78 |  | 7:30 | 0 | FP | 26 |  | 7:30 | 0 | FP | 25.02 |  | 7:30 | 0 | FP | 25.12 |  | 7:30 | 0 | FP | 26.22 |  | 7:30 | 0 | FP | 25.96 |  | 7:30 | 0 | FP | 26.52 |  | 7:30 | 0 | FP | 25.78 |  | 7:30 | 0 | FP | 26 |  | 7:30 | 0 | FP | 25.02 |  | 7:30 | 0 | FP | 25.12 |  | 7:30 | 0 | FP | 26.22 |  | 7:30 | 0 | FP | 25.96 |  | 7:30 | 0 | FP | 26.52 |  | 7:30 | 0 | FP | 25.78 |  | 7:30 | 0 | FP | 26 |  | 7:30 | 0 | FP | 25.02 |  | 7:30 | 0 | FP | 25.12 |  | 7:30 | 0 | FP | 26.22 |  | 7:30 | 0 | FP | 25.96 |  | 7:30 | 0 | FP | 26.52 |  | 7:30 | 0 | FP | 25.78 |  | 7:30 | 0 | FP | 26 |  | 7:30 | 0 | FP | 25.02 |  | 7:30 | 0 | FP | 25.12 |  | 7:30 | 0 | FP | 26.22
7:35 | 0 | FP | 23.48 |  | 7:35 | 0 | FP | 25.14 |  | 7:35 | 0 | FP | 24.08 |  | 7:35 | 0 | FP | 23.98 |  | 7:35 | 0 | FP | 23.88 |  | 7:35 | 0 | FP | 23.1 |  | 7:35 | 0 | FP | 24.56 |  | 7:35 | 0 | FP | 23.48 |  | 7:35 | 0 | FP | 25.14 |  | 7:35 | 0 | FP | 24.08 |  | 7:35 | 0 | FP | 23.98 |  | 7:35 | 0 | FP | 23.88 |  | 7:35 | 0 | FP | 23.1 |  | 7:35 | 0 | FP | 24.56 |  | 7:35 | 0 | FP | 23.48 |  | 7:35 | 0 | FP | 25.14 |  | 7:35 | 0 | FP | 24.08 |  | 7:35 | 0 | FP | 23.98 |  | 7:35 | 0 | FP | 23.88 |  | 7:35 | 0 | FP | 23.1 |  | 7:35 | 0 | FP | 24.56 |  | 7:35 | 0 | FP | 23.48 |  | 7:35 | 0 | FP | 25.14 |  | 7:35 | 0 | FP | 24.08 |  | 7:35 | 0 | FP | 23.98 |  | 7:35 | 0 | FP | 23.88 |  | 7:35 | 0 | FP | 23.1 |  | 7:35 | 0 | FP | 24.56 |  | 7:35 | 0 | FP | 23.48 |  | 7:35 | 0 | FP | 25.14 |  | 7:35 | 0 | FP | 24.08 |  | 7:35 | 0 | FP | 23.98 |  | 7:35 | 0 | FP | 23.88 |  | 7:35 | 0 | FP | 23.1 |  | 7:35 | 0 | FP | 24.56 |  | 7:35 | 0 | FP | 23.48 |  | 7:35 | 0 | FP | 25.14 |  | 7:35 | 0 | FP | 24.08 |  | 7:35 | 0 | FP | 23.98 |  | 7:35 | 0 | FP | 23.88 |  | 7:35 | 0 | FP | 23.1 |  | 7:35 | 0 | FP | 24.56 |  | 0:00 | 0 | FP | 25.96 |  | 7:35 | 0 | FP | 26.52 |  | 7:35 | 0 | FP | 25.78 |  | 7:35 | 0 | FP | 26 |  | 7:35 | 0 | FP | 25.02 |  | 7:35 | 0 | FP | 25.12 |  | 7:35 | 0 | FP | 26.22 |  | 7:35 | 0 | FP | 25.96 |  | 7:35 | 0 | FP | 26.52 |  | 7:35 | 0 | FP | 25.78 |  | 7:35 | 0 | FP | 26 |  | 7:35 | 0 | FP | 25.02 |  | 7:35 | 0 | FP | 25.12 |  | 7:35 | 0 | FP | 26.22 |  | 7:35 | 0 | FP | 25.96 |  | 7:35 | 0 | FP | 26.52 |  | 7:35 | 0 | FP | 25.78 |  | 7:35 | 0 | FP | 26 |  | 7:35 | 0 | FP | 25.02 |  | 7:35 | 0 | FP | 25.12 |  | 7:35 | 0 | FP | 26.22 |  | 7:35 | 0 | FP | 25.96 |  | 7:35 | 0 | FP | 26.52 |  | 7:35 | 0 | FP | 25.78 |  | 7:35 | 0 | FP | 26 |  | 7:35 | 0 | FP | 25.02 |  | 7:35 | 0 | FP | 25.12 |  | 7:35 | 0 | FP | 26.22 |  | 7:35 | 0 | FP | 25.96 |  | 7:35 | 0 | FP | 26.52 |  | 7:35 | 0 | FP | 25.78 |  | 7:35 | 0 | FP | 26 |  | 7:35 | 0 | FP | 25.02 |  | 7:35 | 0 | FP | 25.12 |  | 7:35 | 0 | FP | 26.22
7:40 | 0 | FP | 23.48 |  | 7:40 | 0 | FP | 25.14 |  | 7:40 | 0 | FP | 24.08 |  | 7:40 | 0 | FP | 23.98 |  | 7:40 | 0 | FP | 23.88 |  | 7:40 | 0 | FP | 23.1 |  | 7:40 | 0 | FP | 24.56 |  | 7:40 | 0 | FP | 23.48 |  | 7:40 | 0 | FP | 25.14 |  | 7:40 | 0 | FP | 24.08 |  | 7:40 | 0 | FP | 23.98 |  | 7:40 | 0 | FP | 23.88 |  | 7:40 | 0 | FP | 23.1 |  | 7:40 | 0 | FP | 24.56 |  | 7:40 | 0 | FP | 23.48 |  | 7:40 | 0 | FP | 25.14 |  | 7:40 | 0 | FP | 24.08 |  | 7:40 | 0 | FP | 23.98 |  | 7:40 | 0 | FP | 23.88 |  | 7:40 | 0 | FP | 23.1 |  | 7:40 | 0 | FP | 24.56 |  | 7:40 | 0 | FP | 23.48 |  | 7:40 | 0 | FP | 25.14 |  | 7:40 | 0 | FP | 24.08 |  | 7:40 | 0 | FP | 23.98 |  | 7:40 | 0 | FP | 23.88 |  | 7:40 | 0 | FP | 23.1 |  | 7:40 | 0 | FP | 24.56 |  | 7:40 | 0 | FP | 23.48 |  | 7:40 | 0 | FP | 25.14 |  | 7:40 | 0 | FP | 24.08 |  | 7:40 | 0 | FP | 23.98 |  | 7:40 | 0 | FP | 23.88 |  | 7:40 | 0 | FP | 23.1 |  | 7:40 | 0 | FP | 24.56 |  | 7:40 | 0 | FP | 23.48 |  | 7:40 | 0 | FP | 25.14 |  | 7:40 | 0 | FP | 24.08 |  | 7:40 | 0 | FP | 23.98 |  | 7:40 | 0 | FP | 23.88 |  | 7:40 | 0 | FP | 23.1 |  | 7:40 | 0 | FP | 24.56 |  | 0:00 | 0 | FP | 25.96 |  | 7:40 | 0 | FP | 26.52 |  | 7:40 | 0 | FP | 25.78 |  | 7:40 | 0 | FP | 26 |  | 7:40 | 0 | FP | 25.02 |  | 7:40 | 0 | FP | 25.12 |  | 7:40 | 0 | FP | 26.22 |  | 7:40 | 0 | FP | 25.96 |  | 7:40 | 0 | FP | 26.52 |  | 7:40 | 0 | FP | 25.78 |  | 7:40 | 0 | FP | 26 |  | 7:40 | 0 | FP | 25.02 |  | 7:40 | 0 | FP | 25.12 |  | 7:40 | 0 | FP | 26.22 |  | 7:40 | 0 | FP | 25.96 |  | 7:40 | 0 | FP | 26.52 |  | 7:40 | 0 | FP | 25.78 |  | 7:40 | 0 | FP | 26 |  | 7:40 | 0 | FP | 25.02 |  | 7:40 | 0 | FP | 25.12 |  | 7:40 | 0 | FP | 26.22 |  | 7:40 | 0 | FP | 25.96 |  | 7:40 | 0 | FP | 26.52 |  | 7:40 | 0 | FP | 25.78 |  | 7:40 | 0 | FP | 26 |  | 7:40 | 0 | FP | 25.02 |  | 7:40 | 0 | FP | 25.12 |  | 7:40 | 0 | FP | 26.22 |  | 7:40 | 0 | FP | 25.96 |  | 7:40 | 0 | FP | 26.52 |  | 7:40 | 0 | FP | 25.78 |  | 7:40 | 0 | FP | 26 |  | 7:40 | 0 | FP | 25.02 |  | 7:40 | 0 | FP | 25.12 |  | 7:40 | 0 | FP | 26.22
7:45 | 0 | FP | 23.48 |  | 7:45 | 0 | FP | 25.14 |  | 7:45 | 0 | FP | 24.08 |  | 7:45 | 0 | FP | 23.98 |  | 7:45 | 0 | FP | 23.88 |  | 7:45 | 0 | FP | 23.1 |  | 7:45 | 0 | FP | 24.56 |  | 7:45 | 0 | FP | 23.48 |  | 7:45 | 0 | FP | 25.14 |  | 7:45 | 0 | FP | 24.08 |  | 7:45 | 0 | FP | 23.98 |  | 7:45 | 0 | FP | 23.88 |  | 7:45 | 0 | FP | 23.1 |  | 7:45 | 0 | FP | 24.56 |  | 7:45 | 0 | FP | 23.48 |  | 7:45 | 0 | FP | 25.14 |  | 7:45 | 0 | FP | 24.08 |  | 7:45 | 0 | FP | 23.98 |  | 7:45 | 0 | FP | 23.88 |  | 7:45 | 0 | FP | 23.1 |  | 7:45 | 0 | FP | 24.56 |  | 7:45 | 0 | FP | 23.48 |  | 7:45 | 0 | FP | 25.14 |  | 7:45 | 0 | FP | 24.08 |  | 7:45 | 0 | FP | 23.98 |  | 7:45 | 0 | FP | 23.88 |  | 7:45 | 0 | FP | 23.1 |  | 7:45 | 0 | FP | 24.56 |  | 7:45 | 0 | FP | 23.48 |  | 7:45 | 0 | FP | 25.14 |  | 7:45 | 0 | FP | 24.08 |  | 7:45 | 0 | FP | 23.98 |  | 7:45 | 0 | FP | 23.88 |  | 7:45 | 0 | FP | 23.1 |  | 7:45 | 0 | FP | 24.56 |  | 7:45 | 0 | FP | 23.48 |  | 7:45 | 0 | FP | 25.14 |  | 7:45 | 0 | FP | 24.08 |  | 7:45 | 0 | FP | 23.98 |  | 7:45 | 0 | FP | 23.88 |  | 7:45 | 0 | FP | 23.1 |  | 7:45 | 0 | FP | 24.56 |  | 0:00 | 0 | FP | 25.96 |  | 7:45 | 0 | FP | 26.52 |  | 7:45 | 0 | FP | 25.78 |  | 7:45 | 0 | FP | 26 |  | 7:45 | 0 | FP | 25.02 |  | 7:45 | 0 | FP | 25.12 |  | 7:45 | 0 | FP | 26.22 |  | 7:45 | 0 | FP | 25.96 |  | 7:45 | 0 | FP | 26.52 |  | 7:45 | 0 | FP | 25.78 |  | 7:45 | 0 | FP | 26 |  | 7:45 | 0 | FP | 25.02 |  | 7:45 | 0 | FP | 25.12 |  | 7:45 | 0 | FP | 26.22 |  | 7:45 | 0 | FP | 25.96 |  | 7:45 | 0 | FP | 26.52 |  | 7:45 | 0 | FP | 25.78 |  | 7:45 | 0 | FP | 26 |  | 7:45 | 0 | FP | 25.02 |  | 7:45 | 0 | FP | 25.12 |  | 7:45 | 0 | FP | 26.22 |  | 7:45 | 0 | FP | 25.96 |  | 7:45 | 0 | FP | 26.52 |  | 7:45 | 0 | FP | 25.78 |  | 7:45 | 0 | FP | 26 |  | 7:45 | 0 | FP | 25.02 |  | 7:45 | 0 | FP | 25.12 |  | 7:45 | 0 | FP | 26.22 |  | 7:45 | 0 | FP | 25.96 |  | 7:45 | 0 | FP | 26.52 |  | 7:45 | 0 | FP | 25.78 |  | 7:45 | 0 | FP | 26 |  | 7:45 | 0 | FP | 25.02 |  | 7:45 | 0 | FP | 25.12 |  | 7:45 | 0 | FP | 26.22
7:50 | 0 | FP | 23.48 |  | 7:50 | 0 | FP | 25.14 |  | 7:50 | 0 | FP | 24.08 |  | 7:50 | 0 | FP | 23.98 |  | 7:50 | 0 | FP | 23.88 |  | 7:50 | 0 | FP | 23.1 |  | 7:50 | 0 | FP | 24.56 |  | 7:50 | 0 | FP | 23.48 |  | 7:50 | 0 | FP | 25.14 |  | 7:50 | 0 | FP | 24.08 |  | 7:50 | 0 | FP | 23.98 |  | 7:50 | 0 | FP | 23.88 |  | 7:50 | 0 | FP | 23.1 |  | 7:50 | 0 | FP | 24.56 |  | 7:50 | 0 | FP | 23.48 |  | 7:50 | 0 | FP | 25.14 |  | 7:50 | 0 | FP | 24.08 |  | 7:50 | 0 | FP | 23.98 |  | 7:50 | 0 | FP | 23.88 |  | 7:50 | 0 | FP | 23.1 |  | 7:50 | 0 | FP | 24.56 |  | 7:50 | 0 | FP | 23.48 |  | 7:50 | 0 | FP | 25.14 |  | 7:50 | 0 | FP | 24.08 |  | 7:50 | 0 | FP | 23.98 |  | 7:50 | 0 | FP | 23.88 |  | 7:50 | 0 | FP | 23.1 |  | 7:50 | 0 | FP | 24.56 |  | 7:50 | 0 | FP | 23.48 |  | 7:50 | 0 | FP | 25.14 |  | 7:50 | 0 | FP | 24.08 |  | 7:50 | 0 | FP | 23.98 |  | 7:50 | 0 | FP | 23.88 |  | 7:50 | 0 | FP | 23.1 |  | 7:50 | 0 | FP | 24.56 |  | 7:50 | 0 | FP | 23.48 |  | 7:50 | 0 | FP | 25.14 |  | 7:50 | 0 | FP | 24.08 |  | 7:50 | 0 | FP | 23.98 |  | 7:50 | 0 | FP | 23.88 |  | 7:50 | 0 | FP | 23.1 |  | 7:50 | 0 | FP | 24.56 |  | 0:00 | 0 | FP | 25.96 |  | 7:50 | 0 | FP | 26.52 |  | 7:50 | 0 | FP | 25.78 |  | 7:50 | 0 | FP | 26 |  | 7:50 | 0 | FP | 25.02 |  | 7:50 | 0 | FP | 25.12 |  | 7:50 | 0 | FP | 26.22 |  | 7:50 | 0 | FP | 25.96 |  | 7:50 | 0 | FP | 26.52 |  | 7:50 | 0 | FP | 25.78 |  | 7:50 | 0 | FP | 26 |  | 7:50 | 0 | FP | 25.02 |  | 7:50 | 0 | FP | 25.12 |  | 7:50 | 0 | FP | 26.22 |  | 7:50 | 0 | FP | 25.96 |  | 7:50 | 0 | FP | 26.52 |  | 7:50 | 0 | FP | 25.78 |  | 7:50 | 0 | FP | 26 |  | 7:50 | 0 | FP | 25.02 |  | 7:50 | 0 | FP | 25.12 |  | 7:50 | 0 | FP | 26.22 |  | 7:50 | 0 | FP | 25.96 |  | 7:50 | 0 | FP | 26.52 |  | 7:50 | 0 | FP | 25.78 |  | 7:50 | 0 | FP | 26 |  | 7:50 | 0 | FP | 25.02 |  | 7:50 | 0 | FP | 25.12 |  | 7:50 | 0 | FP | 26.22 |  | 7:50 | 0 | FP | 25.96 |  | 7:50 | 0 | FP | 26.52 |  | 7:50 | 0 | FP | 25.78 |  | 7:50 | 0 | FP | 26 |  | 7:50 | 0 | FP | 25.02 |  | 7:50 | 0 | FP | 25.12 |  | 7:50 | 0 | FP | 26.22
7:55 | 0 | FP | 23.48 |  | 7:55 | 0 | FP | 25.14 |  | 7:55 | 0 | FP | 24.08 |  | 7:55 | 0 | FP | 23.98 |  | 7:55 | 0 | FP | 23.88 |  | 7:55 | 0 | FP | 23.1 |  | 7:55 | 0 | FP | 24.56 |  | 7:55 | 0 | FP | 23.48 |  | 7:55 | 0 | FP | 25.14 |  | 7:55 | 0 | FP | 24.08 |  | 7:55 | 0 | FP | 23.98 |  | 7:55 | 0 | FP | 23.88 |  | 7:55 | 0 | FP | 23.1 |  | 7:55 | 0 | FP | 24.56 |  | 7:55 | 0 | FP | 23.48 |  | 7:55 | 0 | FP | 25.14 |  | 7:55 | 0 | FP | 24.08 |  | 7:55 | 0 | FP | 23.98 |  | 7:55 | 0 | FP | 23.88 |  | 7:55 | 0 | FP | 23.1 |  | 7:55 | 0 | FP | 24.56 |  | 7:55 | 0 | FP | 23.48 |  | 7:55 | 0 | FP | 25.14 |  | 7:55 | 0 | FP | 24.08 |  | 7:55 | 0 | FP | 23.98 |  | 7:55 | 0 | FP | 23.88 |  | 7:55 | 0 | FP | 23.1 |  | 7:55 | 0 | FP | 24.56 |  | 7:55 | 0 | FP | 23.48 |  | 7:55 | 0 | FP | 25.14 |  | 7:55 | 0 | FP | 24.08 |  | 7:55 | 0 | FP | 23.98 |  | 7:55 | 0 | FP | 23.88 |  | 7:55 | 0 | FP | 23.1 |  | 7:55 | 0 | FP | 24.56 |  | 7:55 | 0 | FP | 23.48 |  | 7:55 | 0 | FP | 25.14 |  | 7:55 | 0 | FP | 24.08 |  | 7:55 | 0 | FP | 23.98 |  | 7:55 | 0 | FP | 23.88 |  | 7:55 | 0 | FP | 23.1 |  | 7:55 | 0 | FP | 24.56 |  | 0:00 | 0 | FP | 25.96 |  | 7:55 | 0 | FP | 26.52 |  | 7:55 | 0 | FP | 25.78 |  | 7:55 | 0 | FP | 26 |  | 7:55 | 0 | FP | 25.02 |  | 7:55 | 0 | FP | 25.12 |  | 7:55 | 0 | FP | 26.22 |  | 7:55 | 0 | FP | 25.96 |  | 7:55 | 0 | FP | 26.52 |  | 7:55 | 0 | FP | 25.78 |  | 7:55 | 0 | FP | 26 |  | 7:55 | 0 | FP | 25.02 |  | 7:55 | 0 | FP | 25.12 |  | 7:55 | 0 | FP | 26.22 |  | 7:55 | 0 | FP | 25.96 |  | 7:55 | 0 | FP | 26.52 |  | 7:55 | 0 | FP | 25.78 |  | 7:55 | 0 | FP | 26 |  | 7:55 | 0 | FP | 25.02 |  | 7:55 | 0 | FP | 25.12 |  | 7:55 | 0 | FP | 26.22 |  | 7:55 | 0 | FP | 25.96 |  | 7:55 | 0 | FP | 26.52 |  | 7:55 | 0 | FP | 25.78 |  | 7:55 | 0 | FP | 26 |  | 7:55 | 0 | FP | 25.02 |  | 7:55 | 0 | FP | 25.12 |  | 7:55 | 0 | FP | 26.22 |  | 7:55 | 0 | FP | 25.96 |  | 7:55 | 0 | FP | 26.52 |  | 7:55 | 0 | FP | 25.78 |  | 7:55 | 0 | FP | 26 |  | 7:55 | 0 | FP | 25.02 |  | 7:55 | 0 | FP | 25.12 |  | 7:55 | 0 | FP | 26.22
8:00 | 0 | FP | 23.48 |  | 8:00 | 0 | FP | 25.14 |  | 8:00 | 0 | FP | 24.08 |  | 8:00 | 0 | FP | 23.98 |  | 8:00 | 0 | FP | 23.88 |  | 8:00 | 0 | FP | 23.1 |  | 8:00 | 0 | FP | 24.56 |  | 8:00 | 0 | FP | 23.48 |  | 8:00 | 0 | FP | 25.14 |  | 8:00 | 0 | FP | 24.08 |  | 8:00 | 0 | FP | 23.98 |  | 8:00 | 0 | FP | 23.88 |  | 8:00 | 0 | FP | 23.1 |  | 8:00 | 0 | FP | 24.56 |  | 8:00 | 0 | FP | 23.48 |  | 8:00 | 0 | FP | 25.14 |  | 8:00 | 0 | FP | 24.08 |  | 8:00 | 0 | FP | 23.98 |  | 8:00 | 0 | FP | 23.88 |  | 8:00 | 0 | FP | 23.1 |  | 8:00 | 0 | FP | 24.56 |  | 8:00 | 0 | FP | 23.48 |  | 8:00 | 0 | FP | 25.14 |  | 8:00 | 0 | FP | 24.08 |  | 8:00 | 0 | FP | 23.98 |  | 8:00 | 0 | FP | 23.88 |  | 8:00 | 0 | FP | 23.1 |  | 8:00 | 0 | FP | 24.56 |  | 8:00 | 0 | FP | 23.48 |  | 8:00 | 0 | FP | 25.14 |  | 8:00 | 0 | FP | 24.08 |  | 8:00 | 0 | FP | 23.98 |  | 8:00 | 0 | FP | 23.88 |  | 8:00 | 0 | FP | 23.1 |  | 8:00 | 0 | FP | 24.56 |  | 8:00 | 0 | FP | 23.48 |  | 8:00 | 0 | FP | 25.14 |  | 8:00 | 0 | FP | 24.08 |  | 8:00 | 0 | FP | 23.98 |  | 8:00 | 0 | FP | 23.88 |  | 8:00 | 0 | FP | 23.1 |  | 8:00 | 0 | FP | 24.56 |  | 0:00 | 0 | FP | 25.96 |  | 8:00 | 0 | FP | 26.52 |  | 8:00 | 0 | FP | 25.78 |  | 8:00 | 0 | FP | 26 |  | 8:00 | 0 | FP | 25.02 |  | 8:00 | 0 | FP | 25.12 |  | 8:00 | 0 | FP | 26.22 |  | 8:00 | 0 | FP | 25.96 |  | 8:00 | 0 | FP | 26.52 |  | 8:00 | 0 | FP | 25.78 |  | 8:00 | 0 | FP | 26 |  | 8:00 | 0 | FP | 25.02 |  | 8:00 | 0 | FP | 25.12 |  | 8:00 | 0 | FP | 26.22 |  | 8:00 | 0 | FP | 25.96 |  | 8:00 | 0 | FP | 26.52 |  | 8:00 | 0 | FP | 25.78 |  | 8:00 | 0 | FP | 26 |  | 8:00 | 0 | FP | 25.02 |  | 8:00 | 0 | FP | 25.12 |  | 8:00 | 0 | FP | 26.22 |  | 8:00 | 0 | FP | 25.96 |  | 8:00 | 0 | FP | 26.52 |  | 8:00 | 0 | FP | 25.78 |  | 8:00 | 0 | FP | 26 |  | 8:00 | 0 | FP | 25.02 |  | 8:00 | 0 | FP | 25.12 |  | 8:00 | 0 | FP | 26.22 |  | 8:00 | 0 | FP | 25.96 |  | 8:00 | 0 | FP | 26.52 |  | 8:00 | 0 | FP | 25.78 |  | 8:00 | 0 | FP | 26 |  | 8:00 | 0 | FP | 25.02 |  | 8:00 | 0 | FP | 25.12 |  | 8:00 | 0 | FP | 26.22
8:05 | 0 | FP | 23.48 |  | 8:05 | 0 | FP | 25.14 |  | 8:05 | 0 | FP | 24.08 |  | 8:05 | 0 | FP | 23.98 |  | 8:05 | 0 | FP | 23.88 |  | 8:05 | 0 | FP | 23.1 |  | 8:05 | 0 | FP | 24.56 |  | 8:05 | 0 | FP | 23.48 |  | 8:05 | 0 | FP | 25.14 |  | 8:05 | 0 | FP | 24.08 |  | 8:05 | 0 | FP | 23.98 |  | 8:05 | 0 | FP | 23.88 |  | 8:05 | 0 | FP | 23.1 |  | 8:05 | 0 | FP | 24.56 |  | 8:05 | 0 | FP | 23.48 |  | 8:05 | 0 | FP | 25.14 |  | 8:05 | 0 | FP | 24.08 |  | 8:05 | 0 | FP | 23.98 |  | 8:05 | 0 | FP | 23.88 |  | 8:05 | 0 | FP | 23.1 |  | 8:05 | 0 | FP | 24.56 |  | 8:05 | 0 | FP | 23.48 |  | 8:05 | 0 | FP | 25.14 |  | 8:05 | 0 | FP | 24.08 |  | 8:05 | 0 | FP | 23.98 |  | 8:05 | 0 | FP | 23.88 |  | 8:05 | 0 | FP | 23.1 |  | 8:05 | 0 | FP | 24.56 |  | 8:05 | 0 | FP | 23.48 |  | 8:05 | 0 | FP | 25.14 |  | 8:05 | 0 | FP | 24.08 |  | 8:05 | 0 | FP | 23.98 |  | 8:05 | 0 | FP | 23.88 |  | 8:05 | 0 | FP | 23.1 |  | 8:05 | 0 | FP | 24.56 |  | 8:05 | 0 | FP | 23.48 |  | 8:05 | 0 | FP | 25.14 |  | 8:05 | 0 | FP | 24.08 |  | 8:05 | 0 | FP | 23.98 |  | 8:05 | 0 | FP | 23.88 |  | 8:05 | 0 | FP | 23.1 |  | 8:05 | 0 | FP | 24.56 |  | 0:00 | 0 | FP | 25.96 |  | 8:05 | 0 | FP | 26.52 |  | 8:05 | 0 | FP | 25.78 |  | 8:05 | 0 | FP | 26 |  | 8:05 | 0 | FP | 25.02 |  | 8:05 | 0 | FP | 25.12 |  | 8:05 | 0 | FP | 26.22 |  | 8:05 | 0 | FP | 25.96 |  | 8:05 | 0 | FP | 26.52 |  | 8:05 | 0 | FP | 25.78 |  | 8:05 | 0 | FP | 26 |  | 8:05 | 0 | FP | 25.02 |  | 8:05 | 0 | FP | 25.12 |  | 8:05 | 0 | FP | 26.22 |  | 8:05 | 0 | FP | 25.96 |  | 8:05 | 0 | FP | 26.52 |  | 8:05 | 0 | FP | 25.78 |  | 8:05 | 0 | FP | 26 |  | 8:05 | 0 | FP | 25.02 |  | 8:05 | 0 | FP | 25.12 |  | 8:05 | 0 | FP | 26.22 |  | 8:05 | 0 | FP | 25.96 |  | 8:05 | 0 | FP | 26.52 |  | 8:05 | 0 | FP | 25.78 |  | 8:05 | 0 | FP | 26 |  | 8:05 | 0 | FP | 25.02 |  | 8:05 | 0 | FP | 25.12 |  | 8:05 | 0 | FP | 26.22 |  | 8:05 | 0 | FP | 25.96 |  | 8:05 | 0 | FP | 26.52 |  | 8:05 | 0 | FP | 25.78 |  | 8:05 | 0 | FP | 26 |  | 8:05 | 0 | FP | 25.02 |  | 8:05 | 0 | FP | 25.12 |  | 8:05 | 0 | FP | 26.22
8:10 | 0 | FP | 23.48 |  | 8:10 | 0 | FP | 25.14 |  | 8:10 | 0 | FP | 24.08 |  | 8:10 | 0 | FP | 23.98 |  | 8:10 | 0 | FP | 23.88 |  | 8:10 | 0 | FP | 23.1 |  | 8:10 | 0 | FP | 24.56 |  | 8:10 | 0 | FP | 23.48 |  | 8:10 | 0 | FP | 25.14 |  | 8:10 | 0 | FP | 24.08 |  | 8:10 | 0 | FP | 23.98 |  | 8:10 | 0 | FP | 23.88 |  | 8:10 | 0 | FP | 23.1 |  | 8:10 | 0 | FP | 24.56 |  | 8:10 | 0 | FP | 23.48 |  | 8:10 | 0 | FP | 25.14 |  | 8:10 | 0 | FP | 24.08 |  | 8:10 | 0 | FP | 23.98 |  | 8:10 | 0 | FP | 23.88 |  | 8:10 | 0 | FP | 23.1 |  | 8:10 | 0 | FP | 24.56 |  | 8:10 | 0 | FP | 23.48 |  | 8:10 | 0 | FP | 25.14 |  | 8:10 | 0 | FP | 24.08 |  | 8:10 | 0 | FP | 23.98 |  | 8:10 | 0 | FP | 23.88 |  | 8:10 | 0 | FP | 23.1 |  | 8:10 | 0 | FP | 24.56 |  | 8:10 | 0 | FP | 23.48 |  | 8:10 | 0 | FP | 25.14 |  | 8:10 | 0 | FP | 24.08 |  | 8:10 | 0 | FP | 23.98 |  | 8:10 | 0 | FP | 23.88 |  | 8:10 | 0 | FP | 23.1 |  | 8:10 | 0 | FP | 24.56 |  | 8:10 | 0 | FP | 23.48 |  | 8:10 | 0 | FP | 25.14 |  | 8:10 | 0 | FP | 24.08 |  | 8:10 | 0 | FP | 23.98 |  | 8:10 | 0 | FP | 23.88 |  | 8:10 | 0 | FP | 23.1 |  | 8:10 | 0 | FP | 24.56 |  | 0:00 | 0 | FP | 25.96 |  | 8:10 | 0 | FP | 26.52 |  | 8:10 | 0 | FP | 25.78 |  | 8:10 | 0 | FP | 26 |  | 8:10 | 0 | FP | 25.02 |  | 8:10 | 0 | FP | 25.12 |  | 8:10 | 0 | FP | 26.22 |  | 8:10 | 0 | FP | 25.96 |  | 8:10 | 0 | FP | 26.52 |  | 8:10 | 0 | FP | 25.78 |  | 8:10 | 0 | FP | 26 |  | 8:10 | 0 | FP | 25.02 |  | 8:10 | 0 | FP | 25.12 |  | 8:10 | 0 | FP | 26.22 |  | 8:10 | 0 | FP | 25.96 |  | 8:10 | 0 | FP | 26.52 |  | 8:10 | 0 | FP | 25.78 |  | 8:10 | 0 | FP | 26 |  | 8:10 | 0 | FP | 25.02 |  | 8:10 | 0 | FP | 25.12 |  | 8:10 | 0 | FP | 26.22 |  | 8:10 | 0 | FP | 25.96 |  | 8:10 | 0 | FP | 26.52 |  | 8:10 | 0 | FP | 25.78 |  | 8:10 | 0 | FP | 26 |  | 8:10 | 0 | FP | 25.02 |  | 8:10 | 0 | FP | 25.12 |  | 8:10 | 0 | FP | 26.22 |  | 8:10 | 0 | FP | 25.96 |  | 8:10 | 0 | FP | 26.52 |  | 8:10 | 0 | FP | 25.78 |  | 8:10 | 0 | FP | 26 |  | 8:10 | 0 | FP | 25.02 |  | 8:10 | 0 | FP | 25.12 |  | 8:10 | 0 | FP | 26.22
8:15 | 0 | FP | 23.48 |  | 8:15 | 0 | FP | 25.14 |  | 8:15 | 0 | FP | 24.08 |  | 8:15 | 0 | FP | 23.98 |  | 8:15 | 0 | FP | 23.88 |  | 8:15 | 0 | FP | 23.1 |  | 8:15 | 0 | FP | 24.56 |  | 8:15 | 0 | FP | 23.48 |  | 8:15 | 0 | FP | 25.14 |  | 8:15 | 0 | FP | 24.08 |  | 8:15 | 0 | FP | 23.98 |  | 8:15 | 0 | FP | 23.88 |  | 8:15 | 0 | FP | 23.1 |  | 8:15 | 0 | FP | 24.56 |  | 8:15 | 0 | FP | 23.48 |  | 8:15 | 0 | FP | 25.14 |  | 8:15 | 0 | FP | 24.08 |  | 8:15 | 0 | FP | 23.98 |  | 8:15 | 0 | FP | 23.88 |  | 8:15 | 0 | FP | 23.1 |  | 8:15 | 0 | FP | 24.56 |  | 8:15 | 0 | FP | 23.48 |  | 8:15 | 0 | FP | 25.14 |  | 8:15 | 0 | FP | 24.08 |  | 8:15 | 0 | FP | 23.98 |  | 8:15 | 0 | FP | 23.88 |  | 8:15 | 0 | FP | 23.1 |  | 8:15 | 0 | FP | 24.56 |  | 8:15 | 0 | FP | 23.48 |  | 8:15 | 0 | FP | 25.14 |  | 8:15 | 0 | FP | 24.08 |  | 8:15 | 0 | FP | 23.98 |  | 8:15 | 0 | FP | 23.88 |  | 8:15 | 0 | FP | 23.1 |  | 8:15 | 0 | FP | 24.56 |  | 8:15 | 0 | FP | 23.48 |  | 8:15 | 0 | FP | 25.14 |  | 8:15 | 0 | FP | 24.08 |  | 8:15 | 0 | FP | 23.98 |  | 8:15 | 0 | FP | 23.88 |  | 8:15 | 0 | FP | 23.1 |  | 8:15 | 0 | FP | 24.56 |  | 0:00 | 0 | FP | 25.96 |  | 8:15 | 0 | FP | 26.52 |  | 8:15 | 0 | FP | 25.78 |  | 8:15 | 0 | FP | 26 |  | 8:15 | 0 | FP | 25.02 |  | 8:15 | 0 | FP | 25.12 |  | 8:15 | 0 | FP | 26.22 |  | 8:15 | 0 | FP | 25.96 |  | 8:15 | 0 | FP | 26.52 |  | 8:15 | 0 | FP | 25.78 |  | 8:15 | 0 | FP | 26 |  | 8:15 | 0 | FP | 25.02 |  | 8:15 | 0 | FP | 25.12 |  | 8:15 | 0 | FP | 26.22 |  | 8:15 | 0 | FP | 25.96 |  | 8:15 | 0 | FP | 26.52 |  | 8:15 | 0 | FP | 25.78 |  | 8:15 | 0 | FP | 26 |  | 8:15 | 0 | FP | 25.02 |  | 8:15 | 0 | FP | 25.12 |  | 8:15 | 0 | FP | 26.22 |  | 8:15 | 0 | FP | 25.96 |  | 8:15 | 0 | FP | 26.52 |  | 8:15 | 0 | FP | 25.78 |  | 8:15 | 0 | FP | 26 |  | 8:15 | 0 | FP | 25.02 |  | 8:15 | 0 | FP | 25.12 |  | 8:15 | 0 | FP | 26.22 |  | 8:15 | 0 | FP | 25.96 |  | 8:15 | 0 | FP | 26.52 |  | 8:15 | 0 | FP | 25.78 |  | 8:15 | 0 | FP | 26 |  | 8:15 | 0 | FP | 25.02 |  | 8:15 | 0 | FP | 25.12 |  | 8:15 | 0 | FP | 26.22
8:20 | 0 | FP | 23.48 |  | 8:20 | 0 | FP | 25.14 |  | 8:20 | 0 | FP | 24.08 |  | 8:20 | 0 | FP | 23.98 |  | 8:20 | 0 | FP | 23.88 |  | 8:20 | 0 | FP | 23.1 |  | 8:20 | 0 | FP | 24.56 |  | 8:20 | 0 | FP | 23.48 |  | 8:20 | 0 | FP | 25.14 |  | 8:20 | 0 | FP | 24.08 |  | 8:20 | 0 | FP | 23.98 |  | 8:20 | 0 | FP | 23.88 |  | 8:20 | 0 | FP | 23.1 |  | 8:20 | 0 | FP | 24.56 |  | 8:20 | 0 | FP | 23.48 |  | 8:20 | 0 | FP | 25.14 |  | 8:20 | 0 | FP | 24.08 |  | 8:20 | 0 | FP | 23.98 |  | 8:20 | 0 | FP | 23.88 |  | 8:20 | 0 | FP | 23.1 |  | 8:20 | 0 | FP | 24.56 |  | 8:20 | 0 | FP | 23.48 |  | 8:20 | 0 | FP | 25.14 |  | 8:20 | 0 | FP | 24.08 |  | 8:20 | 0 | FP | 23.98 |  | 8:20 | 0 | FP | 23.88 |  | 8:20 | 0 | FP | 23.1 |  | 8:20 | 0 | FP | 24.56 |  | 8:20 | 0 | FP | 23.48 |  | 8:20 | 0 | FP | 25.14 |  | 8:20 | 0 | FP | 24.08 |  | 8:20 | 0 | FP | 23.98 |  | 8:20 | 0 | FP | 23.88 |  | 8:20 | 0 | FP | 23.1 |  | 8:20 | 0 | FP | 24.56 |  | 8:20 | 0 | FP | 23.48 |  | 8:20 | 0 | FP | 25.14 |  | 8:20 | 0 | FP | 24.08 |  | 8:20 | 0 | FP | 23.98 |  | 8:20 | 0 | FP | 23.88 |  | 8:20 | 0 | FP | 23.1 |  | 8:20 | 0 | FP | 24.56 |  | 0:00 | 0 | FP | 25.96 |  | 8:20 | 0 | FP | 26.52 |  | 8:20 | 0 | FP | 25.78 |  | 8:20 | 0 | FP | 26 |  | 8:20 | 0 | FP | 25.02 |  | 8:20 | 0 | FP | 25.12 |  | 8:20 | 0 | FP | 26.22 |  | 8:20 | 0 | FP | 25.96 |  | 8:20 | 0 | FP | 26.52 |  | 8:20 | 0 | FP | 25.78 |  | 8:20 | 0 | FP | 26 |  | 8:20 | 0 | FP | 25.02 |  | 8:20 | 0 | FP | 25.12 |  | 8:20 | 0 | FP | 26.22 |  | 8:20 | 0 | FP | 25.96 |  | 8:20 | 0 | FP | 26.52 |  | 8:20 | 0 | FP | 25.78 |  | 8:20 | 0 | FP | 26 |  | 8:20 | 0 | FP | 25.02 |  | 8:20 | 0 | FP | 25.12 |  | 8:20 | 0 | FP | 26.22 |  | 8:20 | 0 | FP | 25.96 |  | 8:20 | 0 | FP | 26.52 |  | 8:20 | 0 | FP | 25.78 |  | 8:20 | 0 | FP | 26 |  | 8:20 | 0 | FP | 25.02 |  | 8:20 | 0 | FP | 25.12 |  | 8:20 | 0 | FP | 26.22 |  | 8:20 | 0 | FP | 25.96 |  | 8:20 | 0 | FP | 26.52 |  | 8:20 | 0 | FP | 25.78 |  | 8:20 | 0 | FP | 26 |  | 8:20 | 0 | FP | 25.02 |  | 8:20 | 0 | FP | 25.12 |  | 8:20 | 0 | FP | 26.22
8:25 | 0 | FP | 23.48 |  | 8:25 | 0 | FP | 25.14 |  | 8:25 | 0 | FP | 24.08 |  | 8:25 | 0 | FP | 23.98 |  | 8:25 | 0 | FP | 23.88 |  | 8:25 | 0 | FP | 23.1 |  | 8:25 | 0 | FP | 24.56 |  | 8:25 | 0 | FP | 23.48 |  | 8:25 | 0 | FP | 25.14 |  | 8:25 | 0 | FP | 24.08 |  | 8:25 | 0 | FP | 23.98 |  | 8:25 | 0 | FP | 23.88 |  | 8:25 | 0 | FP | 23.1 |  | 8:25 | 0 | FP | 24.56 |  | 8:25 | 0 | FP | 23.48 |  | 8:25 | 0 | FP | 25.14 |  | 8:25 | 0 | FP | 24.08 |  | 8:25 | 0 | FP | 23.98 |  | 8:25 | 0 | FP | 23.88 |  | 8:25 | 0 | FP | 23.1 |  | 8:25 | 0 | FP | 24.56 |  | 8:25 | 0 | FP | 23.48 |  | 8:25 | 0 | FP | 25.14 |  | 8:25 | 0 | FP | 24.08 |  | 8:25 | 0 | FP | 23.98 |  | 8:25 | 0 | FP | 23.88 |  | 8:25 | 0 | FP | 23.1 |  | 8:25 | 0 | FP | 24.56 |  | 8:25 | 0 | FP | 23.48 |  | 8:25 | 0 | FP | 25.14 |  | 8:25 | 0 | FP | 24.08 |  | 8:25 | 0 | FP | 23.98 |  | 8:25 | 0 | FP | 23.88 |  | 8:25 | 0 | FP | 23.1 |  | 8:25 | 0 | FP | 24.56 |  | 8:25 | 0 | FP | 23.48 |  | 8:25 | 0 | FP | 25.14 |  | 8:25 | 0 | FP | 24.08 |  | 8:25 | 0 | FP | 23.98 |  | 8:25 | 0 | FP | 23.88 |  | 8:25 | 0 | FP | 23.1 |  | 8:25 | 0 | FP | 24.56 |  | 0:00 | 0 | FP | 25.96 |  | 8:25 | 0 | FP | 26.52 |  | 8:25 | 0 | FP | 25.78 |  | 8:25 | 0 | FP | 26 |  | 8:25 | 0 | FP | 25.02 |  | 8:25 | 0 | FP | 25.12 |  | 8:25 | 0 | FP | 26.22 |  | 8:25 | 0 | FP | 25.96 |  | 8:25 | 0 | FP | 26.52 |  | 8:25 | 0 | FP | 25.78 |  | 8:25 | 0 | FP | 26 |  | 8:25 | 0 | FP | 25.02 |  | 8:25 | 0 | FP | 25.12 |  | 8:25 | 0 | FP | 26.22 |  | 8:25 | 0 | FP | 25.96 |  | 8:25 | 0 | FP | 26.52 |  | 8:25 | 0 | FP | 25.78 |  | 8:25 | 0 | FP | 26 |  | 8:25 | 0 | FP | 25.02 |  | 8:25 | 0 | FP | 25.12 |  | 8:25 | 0 | FP | 26.22 |  | 8:25 | 0 | FP | 25.96 |  | 8:25 | 0 | FP | 26.52 |  | 8:25 | 0 | FP | 25.78 |  | 8:25 | 0 | FP | 26 |  | 8:25 | 0 | FP | 25.02 |  | 8:25 | 0 | FP | 25.12 |  | 8:25 | 0 | FP | 26.22 |  | 8:25 | 0 | FP | 25.96 |  | 8:25 | 0 | FP | 26.52 |  | 8:25 | 0 | FP | 25.78 |  | 8:25 | 0 | FP | 26 |  | 8:25 | 0 | FP | 25.02 |  | 8:25 | 0 | FP | 25.12 |  | 8:25 | 0 | FP | 26.22
8:30 | 0 | FP | 23.48 |  | 8:30 | 0 | FP | 25.14 |  | 8:30 | 0 | FP | 24.08 |  | 8:30 | 0 | FP | 23.98 |  | 8:30 | 0 | FP | 23.88 |  | 8:30 | 0 | FP | 23.1 |  | 8:30 | 0 | FP | 24.56 |  | 8:30 | 0 | FP | 23.48 |  | 8:30 | 0 | FP | 25.14 |  | 8:30 | 0 | FP | 24.08 |  | 8:30 | 0 | FP | 23.98 |  | 8:30 | 0 | FP | 23.88 |  | 8:30 | 0 | FP | 23.1 |  | 8:30 | 0 | FP | 24.56 |  | 8:30 | 0 | FP | 23.48 |  | 8:30 | 0 | FP | 25.14 |  | 8:30 | 0 | FP | 24.08 |  | 8:30 | 0 | FP | 23.98 |  | 8:30 | 0 | FP | 23.88 |  | 8:30 | 0 | FP | 23.1 |  | 8:30 | 0 | FP | 24.56 |  | 8:30 | 0 | FP | 23.48 |  | 8:30 | 0 | FP | 25.14 |  | 8:30 | 0 | FP | 24.08 |  | 8:30 | 0 | FP | 23.98 |  | 8:30 | 0 | FP | 23.88 |  | 8:30 | 0 | FP | 23.1 |  | 8:30 | 0 | FP | 24.56 |  | 8:30 | 0 | FP | 23.48 |  | 8:30 | 0 | FP | 25.14 |  | 8:30 | 0 | FP | 24.08 |  | 8:30 | 0 | FP | 23.98 |  | 8:30 | 0 | FP | 23.88 |  | 8:30 | 0 | FP | 23.1 |  | 8:30 | 0 | FP | 24.56 |  | 8:30 | 0 | FP | 23.48 |  | 8:30 | 0 | FP | 25.14 |  | 8:30 | 0 | FP | 24.08 |  | 8:30 | 0 | FP | 23.98 |  | 8:30 | 0 | FP | 23.88 |  | 8:30 | 0 | FP | 23.1 |  | 8:30 | 0 | FP | 24.56 |  | 0:00 | 0 | FP | 25.96 |  | 8:30 | 0 | FP | 26.52 |  | 8:30 | 0 | FP | 25.78 |  | 8:30 | 0 | FP | 26 |  | 8:30 | 0 | FP | 25.02 |  | 8:30 | 0 | FP | 25.12 |  | 8:30 | 0 | FP | 26.22 |  | 8:30 | 0 | FP | 25.96 |  | 8:30 | 0 | FP | 26.52 |  | 8:30 | 0 | FP | 25.78 |  | 8:30 | 0 | FP | 26 |  | 8:30 | 0 | FP | 25.02 |  | 8:30 | 0 | FP | 25.12 |  | 8:30 | 0 | FP | 26.22 |  | 8:30 | 0 | FP | 25.96 |  | 8:30 | 0 | FP | 26.52 |  | 8:30 | 0 | FP | 25.78 |  | 8:30 | 0 | FP | 26 |  | 8:30 | 0 | FP | 25.02 |  | 8:30 | 0 | FP | 25.12 |  | 8:30 | 0 | FP | 26.22 |  | 8:30 | 0 | FP | 25.96 |  | 8:30 | 0 | FP | 26.52 |  | 8:30 | 0 | FP | 25.78 |  | 8:30 | 0 | FP | 26 |  | 8:30 | 0 | FP | 25.02 |  | 8:30 | 0 | FP | 25.12 |  | 8:30 | 0 | FP | 26.22 |  | 8:30 | 0 | FP | 25.96 |  | 8:30 | 0 | FP | 26.52 |  | 8:30 | 0 | FP | 25.78 |  | 8:30 | 0 | FP | 26 |  | 8:30 | 0 | FP | 25.02 |  | 8:30 | 0 | FP | 25.12 |  | 8:30 | 0 | FP | 26.22
8:35 | 0 | FP | 23.48 |  | 8:35 | 0 | FP | 25.14 |  | 8:35 | 0 | FP | 24.08 |  | 8:35 | 0 | FP | 23.98 |  | 8:35 | 0 | FP | 23.88 |  | 8:35 | 0 | FP | 23.1 |  | 8:35 | 0 | FP | 24.56 |  | 8:35 | 0 | FP | 23.48 |  | 8:35 | 0 | FP | 25.14 |  | 8:35 | 0 | FP | 24.08 |  | 8:35 | 0 | FP | 23.98 |  | 8:35 | 0 | FP | 23.88 |  | 8:35 | 0 | FP | 23.1 |  | 8:35 | 0 | FP | 24.56 |  | 8:35 | 0 | FP | 23.48 |  | 8:35 | 0 | FP | 25.14 |  | 8:35 | 0 | FP | 24.08 |  | 8:35 | 0 | FP | 23.98 |  | 8:35 | 0 | FP | 23.88 |  | 8:35 | 0 | FP | 23.1 |  | 8:35 | 0 | FP | 24.56 |  | 8:35 | 0 | FP | 23.48 |  | 8:35 | 0 | FP | 25.14 |  | 8:35 | 0 | FP | 24.08 |  | 8:35 | 0 | FP | 23.98 |  | 8:35 | 0 | FP | 23.88 |  | 8:35 | 0 | FP | 23.1 |  | 8:35 | 0 | FP | 24.56 |  | 8:35 | 0 | FP | 23.48 |  | 8:35 | 0 | FP | 25.14 |  | 8:35 | 0 | FP | 24.08 |  | 8:35 | 0 | FP | 23.98 |  | 8:35 | 0 | FP | 23.88 |  | 8:35 | 0 | FP | 23.1 |  | 8:35 | 0 | FP | 24.56 |  | 8:35 | 0 | FP | 23.48 |  | 8:35 | 0 | FP | 25.14 |  | 8:35 | 0 | FP | 24.08 |  | 8:35 | 0 | FP | 23.98 |  | 8:35 | 0 | FP | 23.88 |  | 8:35 | 0 | FP | 23.1 |  | 8:35 | 0 | FP | 24.56 |  | 0:00 | 0 | FP | 25.96 |  | 8:35 | 0 | FP | 26.52 |  | 8:35 | 0 | FP | 25.78 |  | 8:35 | 0 | FP | 26 |  | 8:35 | 0 | FP | 25.02 |  | 8:35 | 0 | FP | 25.12 |  | 8:35 | 0 | FP | 26.22 |  | 8:35 | 0 | FP | 25.96 |  | 8:35 | 0 | FP | 26.52 |  | 8:35 | 0 | FP | 25.78 |  | 8:35 | 0 | FP | 26 |  | 8:35 | 0 | FP | 25.02 |  | 8:35 | 0 | FP | 25.12 |  | 8:35 | 0 | FP | 26.22 |  | 8:35 | 0 | FP | 25.96 |  | 8:35 | 0 | FP | 26.52 |  | 8:35 | 0 | FP | 25.78 |  | 8:35 | 0 | FP | 26 |  | 8:35 | 0 | FP | 25.02 |  | 8:35 | 0 | FP | 25.12 |  | 8:35 | 0 | FP | 26.22 |  | 8:35 | 0 | FP | 25.96 |  | 8:35 | 0 | FP | 26.52 |  | 8:35 | 0 | FP | 25.78 |  | 8:35 | 0 | FP | 26 |  | 8:35 | 0 | FP | 25.02 |  | 8:35 | 0 | FP | 25.12 |  | 8:35 | 0 | FP | 26.22 |  | 8:35 | 0 | FP | 25.96 |  | 8:35 | 0 | FP | 26.52 |  | 8:35 | 0 | FP | 25.78 |  | 8:35 | 0 | FP | 26 |  | 8:35 | 0 | FP | 25.02 |  | 8:35 | 0 | FP | 25.12 |  | 8:35 | 0 | FP | 26.22
8:40 | 0 | FP | 23.48 |  | 8:40 | 0 | FP | 25.14 |  | 8:40 | 0 | FP | 24.08 |  | 8:40 | 0 | FP | 23.98 |  | 8:40 | 0 | FP | 23.88 |  | 8:40 | 0 | FP | 23.1 |  | 8:40 | 0 | FP | 24.56 |  | 8:40 | 0 | FP | 23.48 |  | 8:40 | 0 | FP | 25.14 |  | 8:40 | 0 | FP | 24.08 |  | 8:40 | 0 | FP | 23.98 |  | 8:40 | 0 | FP | 23.88 |  | 8:40 | 0 | FP | 23.1 |  | 8:40 | 0 | FP | 24.56 |  | 8:40 | 0 | FP | 23.48 |  | 8:40 | 0 | FP | 25.14 |  | 8:40 | 0 | FP | 24.08 |  | 8:40 | 0 | FP | 23.98 |  | 8:40 | 0 | FP | 23.88 |  | 8:40 | 0 | FP | 23.1 |  | 8:40 | 0 | FP | 24.56 |  | 8:40 | 0 | FP | 23.48 |  | 8:40 | 0 | FP | 25.14 |  | 8:40 | 0 | FP | 24.08 |  | 8:40 | 0 | FP | 23.98 |  | 8:40 | 0 | FP | 23.88 |  | 8:40 | 0 | FP | 23.1 |  | 8:40 | 0 | FP | 24.56 |  | 8:40 | 0 | FP | 23.48 |  | 8:40 | 0 | FP | 25.14 |  | 8:40 | 0 | FP | 24.08 |  | 8:40 | 0 | FP | 23.98 |  | 8:40 | 0 | FP | 23.88 |  | 8:40 | 0 | FP | 23.1 |  | 8:40 | 0 | FP | 24.56 |  | 8:40 | 0 | FP | 23.48 |  | 8:40 | 0 | FP | 25.14 |  | 8:40 | 0 | FP | 24.08 |  | 8:40 | 0 | FP | 23.98 |  | 8:40 | 0 | FP | 23.88 |  | 8:40 | 0 | FP | 23.1 |  | 8:40 | 0 | FP | 24.56 |  | 0:00 | 0 | FP | 25.96 |  | 8:40 | 0 | FP | 26.52 |  | 8:40 | 0 | FP | 25.78 |  | 8:40 | 0 | FP | 26 |  | 8:40 | 0 | FP | 25.02 |  | 8:40 | 0 | FP | 25.12 |  | 8:40 | 0 | FP | 26.22 |  | 8:40 | 0 | FP | 25.96 |  | 8:40 | 0 | FP | 26.52 |  | 8:40 | 0 | FP | 25.78 |  | 8:40 | 0 | FP | 26 |  | 8:40 | 0 | FP | 25.02 |  | 8:40 | 0 | FP | 25.12 |  | 8:40 | 0 | FP | 26.22 |  | 8:40 | 0 | FP | 25.96 |  | 8:40 | 0 | FP | 26.52 |  | 8:40 | 0 | FP | 25.78 |  | 8:40 | 0 | FP | 26 |  | 8:40 | 0 | FP | 25.02 |  | 8:40 | 0 | FP | 25.12 |  | 8:40 | 0 | FP | 26.22 |  | 8:40 | 0 | FP | 25.96 |  | 8:40 | 0 | FP | 26.52 |  | 8:40 | 0 | FP | 25.78 |  | 8:40 | 0 | FP | 26 |  | 8:40 | 0 | FP | 25.02 |  | 8:40 | 0 | FP | 25.12 |  | 8:40 | 0 | FP | 26.22 |  | 8:40 | 0 | FP | 25.96 |  | 8:40 | 0 | FP | 26.52 |  | 8:40 | 0 | FP | 25.78 |  | 8:40 | 0 | FP | 26 |  | 8:40 | 0 | FP | 25.02 |  | 8:40 | 0 | FP | 25.12 |  | 8:40 | 0 | FP | 26.22
8:45 | 0 | FP | 23.48 |  | 8:45 | 0 | FP | 25.14 |  | 8:45 | 0 | FP | 24.08 |  | 8:45 | 0 | FP | 23.98 |  | 8:45 | 0 | FP | 23.88 |  | 8:45 | 0 | FP | 23.1 |  | 8:45 | 0 | FP | 24.56 |  | 8:45 | 0 | FP | 23.48 |  | 8:45 | 0 | FP | 25.14 |  | 8:45 | 0 | FP | 24.08 |  | 8:45 | 0 | FP | 23.98 |  | 8:45 | 0 | FP | 23.88 |  | 8:45 | 0 | FP | 23.1 |  | 8:45 | 0 | FP | 24.56 |  | 8:45 | 0 | FP | 23.48 |  | 8:45 | 0 | FP | 25.14 |  | 8:45 | 0 | FP | 24.08 |  | 8:45 | 0 | FP | 23.98 |  | 8:45 | 0 | FP | 23.88 |  | 8:45 | 0 | FP | 23.1 |  | 8:45 | 0 | FP | 24.56 |  | 8:45 | 0 | FP | 23.48 |  | 8:45 | 0 | FP | 25.14 |  | 8:45 | 0 | FP | 24.08 |  | 8:45 | 0 | FP | 23.98 |  | 8:45 | 0 | FP | 23.88 |  | 8:45 | 0 | FP | 23.1 |  | 8:45 | 0 | FP | 24.56 |  | 8:45 | 0 | FP | 23.48 |  | 8:45 | 0 | FP | 25.14 |  | 8:45 | 0 | FP | 24.08 |  | 8:45 | 0 | FP | 23.98 |  | 8:45 | 0 | FP | 23.88 |  | 8:45 | 0 | FP | 23.1 |  | 8:45 | 0 | FP | 24.56 |  | 8:45 | 0 | FP | 23.48 |  | 8:45 | 0 | FP | 25.14 |  | 8:45 | 0 | FP | 24.08 |  | 8:45 | 0 | FP | 23.98 |  | 8:45 | 0 | FP | 23.88 |  | 8:45 | 0 | FP | 23.1 |  | 8:45 | 0 | FP | 24.56 |  | 0:00 | 0 | FP | 25.96 |  | 8:45 | 0 | FP | 26.52 |  | 8:45 | 0 | FP | 25.78 |  | 8:45 | 0 | FP | 26 |  | 8:45 | 0 | FP | 25.02 |  | 8:45 | 0 | FP | 25.12 |  | 8:45 | 0 | FP | 26.22 |  | 8:45 | 0 | FP | 25.96 |  | 8:45 | 0 | FP | 26.52 |  | 8:45 | 0 | FP | 25.78 |  | 8:45 | 0 | FP | 26 |  | 8:45 | 0 | FP | 25.02 |  | 8:45 | 0 | FP | 25.12 |  | 8:45 | 0 | FP | 26.22 |  | 8:45 | 0 | FP | 25.96 |  | 8:45 | 0 | FP | 26.52 |  | 8:45 | 0 | FP | 25.78 |  | 8:45 | 0 | FP | 26 |  | 8:45 | 0 | FP | 25.02 |  | 8:45 | 0 | FP | 25.12 |  | 8:45 | 0 | FP | 26.22 |  | 8:45 | 0 | FP | 25.96 |  | 8:45 | 0 | FP | 26.52 |  | 8:45 | 0 | FP | 25.78 |  | 8:45 | 0 | FP | 26 |  | 8:45 | 0 | FP | 25.02 |  | 8:45 | 0 | FP | 25.12 |  | 8:45 | 0 | FP | 26.22 |  | 8:45 | 0 | FP | 25.96 |  | 8:45 | 0 | FP | 26.52 |  | 8:45 | 0 | FP | 25.78 |  | 8:45 | 0 | FP | 26 |  | 8:45 | 0 | FP | 25.02 |  | 8:45 | 0 | FP | 25.12 |  | 8:45 | 0 | FP | 26.22
8:50 | 0 | FP | 23.48 |  | 8:50 | 0 | FP | 25.14 |  | 8:50 | 0 | FP | 24.08 |  | 8:50 | 0 | FP | 23.98 |  | 8:50 | 0 | FP | 23.88 |  | 8:50 | 0 | FP | 23.1 |  | 8:50 | 0 | FP | 24.56 |  | 8:50 | 0 | FP | 23.48 |  | 8:50 | 0 | FP | 25.14 |  | 8:50 | 0 | FP | 24.08 |  | 8:50 | 0 | FP | 23.98 |  | 8:50 | 0 | FP | 23.88 |  | 8:50 | 0 | FP | 23.1 |  | 8:50 | 0 | FP | 24.56 |  | 8:50 | 0 | FP | 23.48 |  | 8:50 | 0 | FP | 25.14 |  | 8:50 | 0 | FP | 24.08 |  | 8:50 | 0 | FP | 23.98 |  | 8:50 | 0 | FP | 23.88 |  | 8:50 | 0 | FP | 23.1 |  | 8:50 | 0 | FP | 24.56 |  | 8:50 | 0 | FP | 23.48 |  | 8:50 | 0 | FP | 25.14 |  | 8:50 | 0 | FP | 24.08 |  | 8:50 | 0 | FP | 23.98 |  | 8:50 | 0 | FP | 23.88 |  | 8:50 | 0 | FP | 23.1 |  | 8:50 | 0 | FP | 24.56 |  | 8:50 | 0 | FP | 23.48 |  | 8:50 | 0 | FP | 25.14 |  | 8:50 | 0 | FP | 24.08 |  | 8:50 | 0 | FP | 23.98 |  | 8:50 | 0 | FP | 23.88 |  | 8:50 | 0 | FP | 23.1 |  | 8:50 | 0 | FP | 24.56 |  | 8:50 | 0 | FP | 23.48 |  | 8:50 | 0 | FP | 25.14 |  | 8:50 | 0 | FP | 24.08 |  | 8:50 | 0 | FP | 23.98 |  | 8:50 | 0 | FP | 23.88 |  | 8:50 | 0 | FP | 23.1 |  | 8:50 | 0 | FP | 24.56 |  | 0:00 | 0 | FP | 25.96 |  | 8:50 | 0 | FP | 26.52 |  | 8:50 | 0 | FP | 25.78 |  | 8:50 | 0 | FP | 26 |  | 8:50 | 0 | FP | 25.02 |  | 8:50 | 0 | FP | 25.12 |  | 8:50 | 0 | FP | 26.22 |  | 8:50 | 0 | FP | 25.96 |  | 8:50 | 0 | FP | 26.52 |  | 8:50 | 0 | FP | 25.78 |  | 8:50 | 0 | FP | 26 |  | 8:50 | 0 | FP | 25.02 |  | 8:50 | 0 | FP | 25.12 |  | 8:50 | 0 | FP | 26.22 |  | 8:50 | 0 | FP | 25.96 |  | 8:50 | 0 | FP | 26.52 |  | 8:50 | 0 | FP | 25.78 |  | 8:50 | 0 | FP | 26 |  | 8:50 | 0 | FP | 25.02 |  | 8:50 | 0 | FP | 25.12 |  | 8:50 | 0 | FP | 26.22 |  | 8:50 | 0 | FP | 25.96 |  | 8:50 | 0 | FP | 26.52 |  | 8:50 | 0 | FP | 25.78 |  | 8:50 | 0 | FP | 26 |  | 8:50 | 0 | FP | 25.02 |  | 8:50 | 0 | FP | 25.12 |  | 8:50 | 0 | FP | 26.22 |  | 8:50 | 0 | FP | 25.96 |  | 8:50 | 0 | FP | 26.52 |  | 8:50 | 0 | FP | 25.78 |  | 8:50 | 0 | FP | 26 |  | 8:50 | 0 | FP | 25.02 |  | 8:50 | 0 | FP | 25.12 |  | 8:50 | 0 | FP | 26.22
8:55 | 0 | FP | 23.48 |  | 8:55 | 0 | FP | 25.14 |  | 8:55 | 0 | FP | 24.08 |  | 8:55 | 0 | FP | 23.98 |  | 8:55 | 0 | FP | 23.88 |  | 8:55 | 0 | FP | 23.1 |  | 8:55 | 0 | FP | 24.56 |  | 8:55 | 0 | FP | 23.48 |  | 8:55 | 0 | FP | 25.14 |  | 8:55 | 0 | FP | 24.08 |  | 8:55 | 0 | FP | 23.98 |  | 8:55 | 0 | FP | 23.88 |  | 8:55 | 0 | FP | 23.1 |  | 8:55 | 0 | FP | 24.56 |  | 8:55 | 0 | FP | 23.48 |  | 8:55 | 0 | FP | 25.14 |  | 8:55 | 0 | FP | 24.08 |  | 8:55 | 0 | FP | 23.98 |  | 8:55 | 0 | FP | 23.88 |  | 8:55 | 0 | FP | 23.1 |  | 8:55 | 0 | FP | 24.56 |  | 8:55 | 0 | FP | 23.48 |  | 8:55 | 0 | FP | 25.14 |  | 8:55 | 0 | FP | 24.08 |  | 8:55 | 0 | FP | 23.98 |  | 8:55 | 0 | FP | 23.88 |  | 8:55 | 0 | FP | 23.1 |  | 8:55 | 0 | FP | 24.56 |  | 8:55 | 0 | FP | 23.48 |  | 8:55 | 0 | FP | 25.14 |  | 8:55 | 0 | FP | 24.08 |  | 8:55 | 0 | FP | 23.98 |  | 8:55 | 0 | FP | 23.88 |  | 8:55 | 0 | FP | 23.1 |  | 8:55 | 0 | FP | 24.56 |  | 8:55 | 0 | FP | 23.48 |  | 8:55 | 0 | FP | 25.14 |  | 8:55 | 0 | FP | 24.08 |  | 8:55 | 0 | FP | 23.98 |  | 8:55 | 0 | FP | 23.88 |  | 8:55 | 0 | FP | 23.1 |  | 8:55 | 0 | FP | 24.56 |  | 0:00 | 0 | FP | 25.96 |  | 8:55 | 0 | FP | 26.52 |  | 8:55 | 0 | FP | 25.78 |  | 8:55 | 0 | FP | 26 |  | 8:55 | 0 | FP | 25.02 |  | 8:55 | 0 | FP | 25.12 |  | 8:55 | 0 | FP | 26.22 |  | 8:55 | 0 | FP | 25.96 |  | 8:55 | 0 | FP | 26.52 |  | 8:55 | 0 | FP | 25.78 |  | 8:55 | 0 | FP | 26 |  | 8:55 | 0 | FP | 25.02 |  | 8:55 | 0 | FP | 25.12 |  | 8:55 | 0 | FP | 26.22 |  | 8:55 | 0 | FP | 25.96 |  | 8:55 | 0 | FP | 26.52 |  | 8:55 | 0 | FP | 25.78 |  | 8:55 | 0 | FP | 26 |  | 8:55 | 0 | FP | 25.02 |  | 8:55 | 0 | FP | 25.12 |  | 8:55 | 0 | FP | 26.22 |  | 8:55 | 0 | FP | 25.96 |  | 8:55 | 0 | FP | 26.52 |  | 8:55 | 0 | FP | 25.78 |  | 8:55 | 0 | FP | 26 |  | 8:55 | 0 | FP | 25.02 |  | 8:55 | 0 | FP | 25.12 |  | 8:55 | 0 | FP | 26.22 |  | 8:55 | 0 | FP | 25.96 |  | 8:55 | 0 | FP | 26.52 |  | 8:55 | 0 | FP | 25.78 |  | 8:55 | 0 | FP | 26 |  | 8:55 | 0 | FP | 25.02 |  | 8:55 | 0 | FP | 25.12 |  | 8:55 | 0 | FP | 26.22
9:00 | 0 | FP | 23.48 |  | 9:00 | 0 | FP | 25.14 |  | 9:00 | 0 | FP | 24.08 |  | 9:00 | 0 | FP | 23.98 |  | 9:00 | 0 | FP | 23.88 |  | 9:00 | 0 | FP | 23.1 |  | 9:00 | 0 | FP | 24.56 |  | 9:00 | 0 | FP | 23.48 |  | 9:00 | 0 | FP | 25.14 |  | 9:00 | 0 | FP | 24.08 |  | 9:00 | 0 | FP | 23.98 |  | 9:00 | 0 | FP | 23.88 |  | 9:00 | 0 | FP | 23.1 |  | 9:00 | 0 | FP | 24.56 |  | 9:00 | 0 | FP | 23.48 |  | 9:00 | 0 | FP | 25.14 |  | 9:00 | 0 | FP | 24.08 |  | 9:00 | 0 | FP | 23.98 |  | 9:00 | 0 | FP | 23.88 |  | 9:00 | 0 | FP | 23.1 |  | 9:00 | 0 | FP | 24.56 |  | 9:00 | 0 | FP | 23.48 |  | 9:00 | 0 | FP | 25.14 |  | 9:00 | 0 | FP | 24.08 |  | 9:00 | 0 | FP | 23.98 |  | 9:00 | 0 | FP | 23.88 |  | 9:00 | 0 | FP | 23.1 |  | 9:00 | 0 | FP | 24.56 |  | 9:00 | 0 | FP | 23.48 |  | 9:00 | 0 | FP | 25.14 |  | 9:00 | 0 | FP | 24.08 |  | 9:00 | 0 | FP | 23.98 |  | 9:00 | 0 | FP | 23.88 |  | 9:00 | 0 | FP | 23.1 |  | 9:00 | 0 | FP | 24.56 |  | 9:00 | 0 | FP | 23.48 |  | 9:00 | 0 | FP | 25.14 |  | 9:00 | 0 | FP | 24.08 |  | 9:00 | 0 | FP | 23.98 |  | 9:00 | 0 | FP | 23.88 |  | 9:00 | 0 | FP | 23.1 |  | 9:00 | 0 | FP | 24.56 |  | 0:00 | 0 | FP | 25.96 |  | 9:00 | 0 | FP | 26.52 |  | 9:00 | 0 | FP | 25.78 |  | 9:00 | 0 | FP | 26 |  | 9:00 | 0 | FP | 25.02 |  | 9:00 | 0 | FP | 25.12 |  | 9:00 | 0 | FP | 26.22 |  | 9:00 | 0 | FP | 25.96 |  | 9:00 | 0 | FP | 26.52 |  | 9:00 | 0 | FP | 25.78 |  | 9:00 | 0 | FP | 26 |  | 9:00 | 0 | FP | 25.02 |  | 9:00 | 0 | FP | 25.12 |  | 9:00 | 0 | FP | 26.22 |  | 9:00 | 0 | FP | 25.96 |  | 9:00 | 0 | FP | 26.52 |  | 9:00 | 0 | FP | 25.78 |  | 9:00 | 0 | FP | 26 |  | 9:00 | 0 | FP | 25.02 |  | 9:00 | 0 | FP | 25.12 |  | 9:00 | 0 | FP | 26.22 |  | 9:00 | 0 | FP | 25.96 |  | 9:00 | 0 | FP | 26.52 |  | 9:00 | 0 | FP | 25.78 |  | 9:00 | 0 | FP | 26 |  | 9:00 | 0 | FP | 25.02 |  | 9:00 | 0 | FP | 25.12 |  | 9:00 | 0 | FP | 26.22 |  | 9:00 | 0 | FP | 25.96 |  | 9:00 | 0 | FP | 26.52 |  | 9:00 | 0 | FP | 25.78 |  | 9:00 | 0 | FP | 26 |  | 9:00 | 0 | FP | 25.02 |  | 9:00 | 0 | FP | 25.12 |  | 9:00 | 0 | FP | 26.22
9:05 | 0 | FP | 23.48 |  | 9:05 | 0 | FP | 25.14 |  | 9:05 | 0 | FP | 24.08 |  | 9:05 | 0 | FP | 23.98 |  | 9:05 | 0 | FP | 23.88 |  | 9:05 | 0 | FP | 23.1 |  | 9:05 | 0 | FP | 24.56 |  | 9:05 | 0 | FP | 23.48 |  | 9:05 | 0 | FP | 25.14 |  | 9:05 | 0 | FP | 24.08 |  | 9:05 | 0 | FP | 23.98 |  | 9:05 | 0 | FP | 23.88 |  | 9:05 | 0 | FP | 23.1 |  | 9:05 | 0 | FP | 24.56 |  | 9:05 | 0 | FP | 23.48 |  | 9:05 | 0 | FP | 25.14 |  | 9:05 | 0 | FP | 24.08 |  | 9:05 | 0 | FP | 23.98 |  | 9:05 | 0 | FP | 23.88 |  | 9:05 | 0 | FP | 23.1 |  | 9:05 | 0 | FP | 24.56 |  | 9:05 | 0 | FP | 23.48 |  | 9:05 | 0 | FP | 25.14 |  | 9:05 | 0 | FP | 24.08 |  | 9:05 | 0 | FP | 23.98 |  | 9:05 | 0 | FP | 23.88 |  | 9:05 | 0 | FP | 23.1 |  | 9:05 | 0 | FP | 24.56 |  | 9:05 | 0 | FP | 23.48 |  | 9:05 | 0 | FP | 25.14 |  | 9:05 | 0 | FP | 24.08 |  | 9:05 | 0 | FP | 23.98 |  | 9:05 | 0 | FP | 23.88 |  | 9:05 | 0 | FP | 23.1 |  | 9:05 | 0 | FP | 24.56 |  | 9:05 | 0 | FP | 23.48 |  | 9:05 | 0 | FP | 25.14 |  | 9:05 | 0 | FP | 24.08 |  | 9:05 | 0 | FP | 23.98 |  | 9:05 | 0 | FP | 23.88 |  | 9:05 | 0 | FP | 23.1 |  | 9:05 | 0 | FP | 24.56 |  | 0:00 | 0 | FP | 25.96 |  | 9:05 | 0 | FP | 26.52 |  | 9:05 | 0 | FP | 25.78 |  | 9:05 | 0 | FP | 26 |  | 9:05 | 0 | FP | 25.02 |  | 9:05 | 0 | FP | 25.12 |  | 9:05 | 0 | FP | 26.22 |  | 9:05 | 0 | FP | 25.96 |  | 9:05 | 0 | FP | 26.52 |  | 9:05 | 0 | FP | 25.78 |  | 9:05 | 0 | FP | 26 |  | 9:05 | 0 | FP | 25.02 |  | 9:05 | 0 | FP | 25.12 |  | 9:05 | 0 | FP | 26.22 |  | 9:05 | 0 | FP | 25.96 |  | 9:05 | 0 | FP | 26.52 |  | 9:05 | 0 | FP | 25.78 |  | 9:05 | 0 | FP | 26 |  | 9:05 | 0 | FP | 25.02 |  | 9:05 | 0 | FP | 25.12 |  | 9:05 | 0 | FP | 26.22 |  | 9:05 | 0 | FP | 25.96 |  | 9:05 | 0 | FP | 26.52 |  | 9:05 | 0 | FP | 25.78 |  | 9:05 | 0 | FP | 26 |  | 9:05 | 0 | FP | 25.02 |  | 9:05 | 0 | FP | 25.12 |  | 9:05 | 0 | FP | 26.22 |  | 9:05 | 0 | FP | 25.96 |  | 9:05 | 0 | FP | 26.52 |  | 9:05 | 0 | FP | 25.78 |  | 9:05 | 0 | FP | 26 |  | 9:05 | 0 | FP | 25.02 |  | 9:05 | 0 | FP | 25.12 |  | 9:05 | 0 | FP | 26.22
9:10 | 0 | FP | 23.48 |  | 9:10 | 0 | FP | 25.14 |  | 9:10 | 0 | FP | 24.08 |  | 9:10 | 0 | FP | 23.98 |  | 9:10 | 0 | FP | 23.88 |  | 9:10 | 0 | FP | 23.1 |  | 9:10 | 0 | FP | 24.56 |  | 9:10 | 0 | FP | 23.48 |  | 9:10 | 0 | FP | 25.14 |  | 9:10 | 0 | FP | 24.08 |  | 9:10 | 0 | FP | 23.98 |  | 9:10 | 0 | FP | 23.88 |  | 9:10 | 0 | FP | 23.1 |  | 9:10 | 0 | FP | 24.56 |  | 9:10 | 0 | FP | 23.48 |  | 9:10 | 0 | FP | 25.14 |  | 9:10 | 0 | FP | 24.08 |  | 9:10 | 0 | FP | 23.98 |  | 9:10 | 0 | FP | 23.88 |  | 9:10 | 0 | FP | 23.1 |  | 9:10 | 0 | FP | 24.56 |  | 9:10 | 0 | FP | 23.48 |  | 9:10 | 0 | FP | 25.14 |  | 9:10 | 0 | FP | 24.08 |  | 9:10 | 0 | FP | 23.98 |  | 9:10 | 0 | FP | 23.88 |  | 9:10 | 0 | FP | 23.1 |  | 9:10 | 0 | FP | 24.56 |  | 9:10 | 0 | FP | 23.48 |  | 9:10 | 0 | FP | 25.14 |  | 9:10 | 0 | FP | 24.08 |  | 9:10 | 0 | FP | 23.98 |  | 9:10 | 0 | FP | 23.88 |  | 9:10 | 0 | FP | 23.1 |  | 9:10 | 0 | FP | 24.56 |  | 9:10 | 0 | FP | 23.48 |  | 9:10 | 0 | FP | 25.14 |  | 9:10 | 0 | FP | 24.08 |  | 9:10 | 0 | FP | 23.98 |  | 9:10 | 0 | FP | 23.88 |  | 9:10 | 0 | FP | 23.1 |  | 9:10 | 0 | FP | 24.56 |  | 0:00 | 0 | FP | 25.96 |  | 9:10 | 0 | FP | 26.52 |  | 9:10 | 0 | FP | 25.78 |  | 9:10 | 0 | FP | 26 |  | 9:10 | 0 | FP | 25.02 |  | 9:10 | 0 | FP | 25.12 |  | 9:10 | 0 | FP | 26.22 |  | 9:10 | 0 | FP | 25.96 |  | 9:10 | 0 | FP | 26.52 |  | 9:10 | 0 | FP | 25.78 |  | 9:10 | 0 | FP | 26 |  | 9:10 | 0 | FP | 25.02 |  | 9:10 | 0 | FP | 25.12 |  | 9:10 | 0 | FP | 26.22 |  | 9:10 | 0 | FP | 25.96 |  | 9:10 | 0 | FP | 26.52 |  | 9:10 | 0 | FP | 25.78 |  | 9:10 | 0 | FP | 26 |  | 9:10 | 0 | FP | 25.02 |  | 9:10 | 0 | FP | 25.12 |  | 9:10 | 0 | FP | 26.22 |  | 9:10 | 0 | FP | 25.96 |  | 9:10 | 0 | FP | 26.52 |  | 9:10 | 0 | FP | 25.78 |  | 9:10 | 0 | FP | 26 |  | 9:10 | 0 | FP | 25.02 |  | 9:10 | 0 | FP | 25.12 |  | 9:10 | 0 | FP | 26.22 |  | 9:10 | 0 | FP | 25.96 |  | 9:10 | 0 | FP | 26.52 |  | 9:10 | 0 | FP | 25.78 |  | 9:10 | 0 | FP | 26 |  | 9:10 | 0 | FP | 25.02 |  | 9:10 | 0 | FP | 25.12 |  | 9:10 | 0 | FP | 26.22
9:15 | 0 | FP | 23.48 |  | 9:15 | 0 | FP | 25.14 |  | 9:15 | 0 | FP | 24.08 |  | 9:15 | 0 | FP | 23.98 |  | 9:15 | 0 | FP | 23.88 |  | 9:15 | 0 | FP | 23.1 |  | 9:15 | 0 | FP | 24.56 |  | 9:15 | 0 | FP | 23.48 |  | 9:15 | 0 | FP | 25.14 |  | 9:15 | 0 | FP | 24.08 |  | 9:15 | 0 | FP | 23.98 |  | 9:15 | 0 | FP | 23.88 |  | 9:15 | 0 | FP | 23.1 |  | 9:15 | 0 | FP | 24.56 |  | 9:15 | 0 | FP | 23.48 |  | 9:15 | 0 | FP | 25.14 |  | 9:15 | 0 | FP | 24.08 |  | 9:15 | 0 | FP | 23.98 |  | 9:15 | 0 | FP | 23.88 |  | 9:15 | 0 | FP | 23.1 |  | 9:15 | 0 | FP | 24.56 |  | 9:15 | 0 | FP | 23.48 |  | 9:15 | 0 | FP | 25.14 |  | 9:15 | 0 | FP | 24.08 |  | 9:15 | 0 | FP | 23.98 |  | 9:15 | 0 | FP | 23.88 |  | 9:15 | 0 | FP | 23.1 |  | 9:15 | 0 | FP | 24.56 |  | 9:15 | 0 | FP | 23.48 |  | 9:15 | 0 | FP | 25.14 |  | 9:15 | 0 | FP | 24.08 |  | 9:15 | 0 | FP | 23.98 |  | 9:15 | 0 | FP | 23.88 |  | 9:15 | 0 | FP | 23.1 |  | 9:15 | 0 | FP | 24.56 |  | 9:15 | 0 | FP | 23.48 |  | 9:15 | 0 | FP | 25.14 |  | 9:15 | 0 | FP | 24.08 |  | 9:15 | 0 | FP | 23.98 |  | 9:15 | 0 | FP | 23.88 |  | 9:15 | 0 | FP | 23.1 |  | 9:15 | 0 | FP | 24.56 |  | 0:00 | 0 | FP | 25.96 |  | 9:15 | 0 | FP | 26.52 |  | 9:15 | 0 | FP | 25.78 |  | 9:15 | 0 | FP | 26 |  | 9:15 | 0 | FP | 25.02 |  | 9:15 | 0 | FP | 25.12 |  | 9:15 | 0 | FP | 26.22 |  | 9:15 | 0 | FP | 25.96 |  | 9:15 | 0 | FP | 26.52 |  | 9:15 | 0 | FP | 25.78 |  | 9:15 | 0 | FP | 26 |  | 9:15 | 0 | FP | 25.02 |  | 9:15 | 0 | FP | 25.12 |  | 9:15 | 0 | FP | 26.22 |  | 9:15 | 0 | FP | 25.96 |  | 9:15 | 0 | FP | 26.52 |  | 9:15 | 0 | FP | 25.78 |  | 9:15 | 0 | FP | 26 |  | 9:15 | 0 | FP | 25.02 |  | 9:15 | 0 | FP | 25.12 |  | 9:15 | 0 | FP | 26.22 |  | 9:15 | 0 | FP | 25.96 |  | 9:15 | 0 | FP | 26.52 |  | 9:15 | 0 | FP | 25.78 |  | 9:15 | 0 | FP | 26 |  | 9:15 | 0 | FP | 25.02 |  | 9:15 | 0 | FP | 25.12 |  | 9:15 | 0 | FP | 26.22 |  | 9:15 | 0 | FP | 25.96 |  | 9:15 | 0 | FP | 26.52 |  | 9:15 | 0 | FP | 25.78 |  | 9:15 | 0 | FP | 26 |  | 9:15 | 0 | FP | 25.02 |  | 9:15 | 0 | FP | 25.12 |  | 9:15 | 0 | FP | 26.22
9:20 | 0 | FP | 23.48 |  | 9:20 | 0 | FP | 25.14 |  | 9:20 | 0 | FP | 24.08 |  | 9:20 | 0 | FP | 23.98 |  | 9:20 | 0 | FP | 23.88 |  | 9:20 | 0 | FP | 23.1 |  | 9:20 | 0 | FP | 24.56 |  | 9:20 | 0 | FP | 23.48 |  | 9:20 | 0 | FP | 25.14 |  | 9:20 | 0 | FP | 24.08 |  | 9:20 | 0 | FP | 23.98 |  | 9:20 | 0 | FP | 23.88 |  | 9:20 | 0 | FP | 23.1 |  | 9:20 | 0 | FP | 24.56 |  | 9:20 | 0 | FP | 23.48 |  | 9:20 | 0 | FP | 25.14 |  | 9:20 | 0 | FP | 24.08 |  | 9:20 | 0 | FP | 23.98 |  | 9:20 | 0 | FP | 23.88 |  | 9:20 | 0 | FP | 23.1 |  | 9:20 | 0 | FP | 24.56 |  | 9:20 | 0 | FP | 23.48 |  | 9:20 | 0 | FP | 25.14 |  | 9:20 | 0 | FP | 24.08 |  | 9:20 | 0 | FP | 23.98 |  | 9:20 | 0 | FP | 23.88 |  | 9:20 | 0 | FP | 23.1 |  | 9:20 | 0 | FP | 24.56 |  | 9:20 | 0 | FP | 23.48 |  | 9:20 | 0 | FP | 25.14 |  | 9:20 | 0 | FP | 24.08 |  | 9:20 | 0 | FP | 23.98 |  | 9:20 | 0 | FP | 23.88 |  | 9:20 | 0 | FP | 23.1 |  | 9:20 | 0 | FP | 24.56 |  | 9:20 | 0 | FP | 23.48 |  | 9:20 | 0 | FP | 25.14 |  | 9:20 | 0 | FP | 24.08 |  | 9:20 | 0 | FP | 23.98 |  | 9:20 | 0 | FP | 23.88 |  | 9:20 | 0 | FP | 23.1 |  | 9:20 | 0 | FP | 24.56 |  | 0:00 | 0 | FP | 25.96 |  | 9:20 | 0 | FP | 26.52 |  | 9:20 | 0 | FP | 25.78 |  | 9:20 | 0 | FP | 26 |  | 9:20 | 0 | FP | 25.02 |  | 9:20 | 0 | FP | 25.12 |  | 9:20 | 0 | FP | 26.22 |  | 9:20 | 0 | FP | 25.96 |  | 9:20 | 0 | FP | 26.52 |  | 9:20 | 0 | FP | 25.78 |  | 9:20 | 0 | FP | 26 |  | 9:20 | 0 | FP | 25.02 |  | 9:20 | 0 | FP | 25.12 |  | 9:20 | 0 | FP | 26.22 |  | 9:20 | 0 | FP | 25.96 |  | 9:20 | 0 | FP | 26.52 |  | 9:20 | 0 | FP | 25.78 |  | 9:20 | 0 | FP | 26 |  | 9:20 | 0 | FP | 25.02 |  | 9:20 | 0 | FP | 25.12 |  | 9:20 | 0 | FP | 26.22 |  | 9:20 | 0 | FP | 25.96 |  | 9:20 | 0 | FP | 26.52 |  | 9:20 | 0 | FP | 25.78 |  | 9:20 | 0 | FP | 26 |  | 9:20 | 0 | FP | 25.02 |  | 9:20 | 0 | FP | 25.12 |  | 9:20 | 0 | FP | 26.22 |  | 9:20 | 0 | FP | 25.96 |  | 9:20 | 0 | FP | 26.52 |  | 9:20 | 0 | FP | 25.78 |  | 9:20 | 0 | FP | 26 |  | 9:20 | 0 | FP | 25.02 |  | 9:20 | 0 | FP | 25.12 |  | 9:20 | 0 | FP | 26.22
9:25 | 0 | FP | 23.48 |  | 9:25 | 0 | FP | 25.14 |  | 9:25 | 0 | FP | 24.08 |  | 9:25 | 0 | FP | 23.98 |  | 9:25 | 0 | FP | 23.88 |  | 9:25 | 0 | FP | 23.1 |  | 9:25 | 0 | FP | 24.56 |  | 9:25 | 0 | FP | 23.48 |  | 9:25 | 0 | FP | 25.14 |  | 9:25 | 0 | FP | 24.08 |  | 9:25 | 0 | FP | 23.98 |  | 9:25 | 0 | FP | 23.88 |  | 9:25 | 0 | FP | 23.1 |  | 9:25 | 0 | FP | 24.56 |  | 9:25 | 0 | FP | 23.48 |  | 9:25 | 0 | FP | 25.14 |  | 9:25 | 0 | FP | 24.08 |  | 9:25 | 0 | FP | 23.98 |  | 9:25 | 0 | FP | 23.88 |  | 9:25 | 0 | FP | 23.1 |  | 9:25 | 0 | FP | 24.56 |  | 9:25 | 0 | FP | 23.48 |  | 9:25 | 0 | FP | 25.14 |  | 9:25 | 0 | FP | 24.08 |  | 9:25 | 0 | FP | 23.98 |  | 9:25 | 0 | FP | 23.88 |  | 9:25 | 0 | FP | 23.1 |  | 9:25 | 0 | FP | 24.56 |  | 9:25 | 0 | FP | 23.48 |  | 9:25 | 0 | FP | 25.14 |  | 9:25 | 0 | FP | 24.08 |  | 9:25 | 0 | FP | 23.98 |  | 9:25 | 0 | FP | 23.88 |  | 9:25 | 0 | FP | 23.1 |  | 9:25 | 0 | FP | 24.56 |  | 9:25 | 0 | FP | 23.48 |  | 9:25 | 0 | FP | 25.14 |  | 9:25 | 0 | FP | 24.08 |  | 9:25 | 0 | FP | 23.98 |  | 9:25 | 0 | FP | 23.88 |  | 9:25 | 0 | FP | 23.1 |  | 9:25 | 0 | FP | 24.56 |  | 0:00 | 0 | FP | 25.96 |  | 9:25 | 0 | FP | 26.52 |  | 9:25 | 0 | FP | 25.78 |  | 9:25 | 0 | FP | 26 |  | 9:25 | 0 | FP | 25.02 |  | 9:25 | 0 | FP | 25.12 |  | 9:25 | 0 | FP | 26.22 |  | 9:25 | 0 | FP | 25.96 |  | 9:25 | 0 | FP | 26.52 |  | 9:25 | 0 | FP | 25.78 |  | 9:25 | 0 | FP | 26 |  | 9:25 | 0 | FP | 25.02 |  | 9:25 | 0 | FP | 25.12 |  | 9:25 | 0 | FP | 26.22 |  | 9:25 | 0 | FP | 25.96 |  | 9:25 | 0 | FP | 26.52 |  | 9:25 | 0 | FP | 25.78 |  | 9:25 | 0 | FP | 26 |  | 9:25 | 0 | FP | 25.02 |  | 9:25 | 0 | FP | 25.12 |  | 9:25 | 0 | FP | 26.22 |  | 9:25 | 0 | FP | 25.96 |  | 9:25 | 0 | FP | 26.52 |  | 9:25 | 0 | FP | 25.78 |  | 9:25 | 0 | FP | 26 |  | 9:25 | 0 | FP | 25.02 |  | 9:25 | 0 | FP | 25.12 |  | 9:25 | 0 | FP | 26.22 |  | 9:25 | 0 | FP | 25.96 |  | 9:25 | 0 | FP | 26.52 |  | 9:25 | 0 | FP | 25.78 |  | 9:25 | 0 | FP | 26 |  | 9:25 | 0 | FP | 25.02 |  | 9:25 | 0 | FP | 25.12 |  | 9:25 | 0 | FP | 26.22
9:30 | 0 | FP | 23.48 |  | 9:30 | 0 | FP | 25.14 |  | 9:30 | 0 | FP | 24.08 |  | 9:30 | 0 | FP | 23.98 |  | 9:30 | 0 | FP | 23.88 |  | 9:30 | 0 | FP | 23.1 |  | 9:30 | 0 | FP | 24.56 |  | 9:30 | 0 | FP | 23.48 |  | 9:30 | 0 | FP | 25.14 |  | 9:30 | 0 | FP | 24.08 |  | 9:30 | 0 | FP | 23.98 |  | 9:30 | 0 | FP | 23.88 |  | 9:30 | 0 | FP | 23.1 |  | 9:30 | 0 | FP | 24.56 |  | 9:30 | 0 | FP | 23.48 |  | 9:30 | 0 | FP | 25.14 |  | 9:30 | 0 | FP | 24.08 |  | 9:30 | 0 | FP | 23.98 |  | 9:30 | 0 | FP | 23.88 |  | 9:30 | 0 | FP | 23.1 |  | 9:30 | 0 | FP | 24.56 |  | 9:30 | 0 | FP | 23.48 |  | 9:30 | 0 | FP | 25.14 |  | 9:30 | 0 | FP | 24.08 |  | 9:30 | 0 | FP | 23.98 |  | 9:30 | 0 | FP | 23.88 |  | 9:30 | 0 | FP | 23.1 |  | 9:30 | 0 | FP | 24.56 |  | 9:30 | 0 | FP | 23.48 |  | 9:30 | 0 | FP | 25.14 |  | 9:30 | 0 | FP | 24.08 |  | 9:30 | 0 | FP | 23.98 |  | 9:30 | 0 | FP | 23.88 |  | 9:30 | 0 | FP | 23.1 |  | 9:30 | 0 | FP | 24.56 |  | 9:30 | 0 | FP | 23.48 |  | 9:30 | 0 | FP | 25.14 |  | 9:30 | 0 | FP | 24.08 |  | 9:30 | 0 | FP | 23.98 |  | 9:30 | 0 | FP | 23.88 |  | 9:30 | 0 | FP | 23.1 |  | 9:30 | 0 | FP | 24.56 |  | 0:00 | 0 | FP | 25.96 |  | 9:30 | 0 | FP | 26.52 |  | 9:30 | 0 | FP | 25.78 |  | 9:30 | 0 | FP | 26 |  | 9:30 | 0 | FP | 25.02 |  | 9:30 | 0 | FP | 25.12 |  | 9:30 | 0 | FP | 26.22 |  | 9:30 | 0 | FP | 25.96 |  | 9:30 | 0 | FP | 26.52 |  | 9:30 | 0 | FP | 25.78 |  | 9:30 | 0 | FP | 26 |  | 9:30 | 0 | FP | 25.02 |  | 9:30 | 0 | FP | 25.12 |  | 9:30 | 0 | FP | 26.22 |  | 9:30 | 0 | FP | 25.96 |  | 9:30 | 0 | FP | 26.52 |  | 9:30 | 0 | FP | 25.78 |  | 9:30 | 0 | FP | 26 |  | 9:30 | 0 | FP | 25.02 |  | 9:30 | 0 | FP | 25.12 |  | 9:30 | 0 | FP | 26.22 |  | 9:30 | 0 | FP | 25.96 |  | 9:30 | 0 | FP | 26.52 |  | 9:30 | 0 | FP | 25.78 |  | 9:30 | 0 | FP | 26 |  | 9:30 | 0 | FP | 25.02 |  | 9:30 | 0 | FP | 25.12 |  | 9:30 | 0 | FP | 26.22 |  | 9:30 | 0 | FP | 25.96 |  | 9:30 | 0 | FP | 26.52 |  | 9:30 | 0 | FP | 25.78 |  | 9:30 | 0 | FP | 26 |  | 9:30 | 0 | FP | 25.02 |  | 9:30 | 0 | FP | 25.12 |  | 9:30 | 0 | FP | 26.22
9:35 | 0 | FP | 23.48 |  | 9:35 | 0 | FP | 25.14 |  | 9:35 | 0 | FP | 24.08 |  | 9:35 | 0 | FP | 23.98 |  | 9:35 | 0 | FP | 23.88 |  | 9:35 | 0 | FP | 23.1 |  | 9:35 | 0 | FP | 24.56 |  | 9:35 | 0 | FP | 23.48 |  | 9:35 | 0 | FP | 25.14 |  | 9:35 | 0 | FP | 24.08 |  | 9:35 | 0 | FP | 23.98 |  | 9:35 | 0 | FP | 23.88 |  | 9:35 | 0 | FP | 23.1 |  | 9:35 | 0 | FP | 24.56 |  | 9:35 | 0 | FP | 23.48 |  | 9:35 | 0 | FP | 25.14 |  | 9:35 | 0 | FP | 24.08 |  | 9:35 | 0 | FP | 23.98 |  | 9:35 | 0 | FP | 23.88 |  | 9:35 | 0 | FP | 23.1 |  | 9:35 | 0 | FP | 24.56 |  | 9:35 | 0 | FP | 23.48 |  | 9:35 | 0 | FP | 25.14 |  | 9:35 | 0 | FP | 24.08 |  | 9:35 | 0 | FP | 23.98 |  | 9:35 | 0 | FP | 23.88 |  | 9:35 | 0 | FP | 23.1 |  | 9:35 | 0 | FP | 24.56 |  | 9:35 | 0 | FP | 23.48 |  | 9:35 | 0 | FP | 25.14 |  | 9:35 | 0 | FP | 24.08 |  | 9:35 | 0 | FP | 23.98 |  | 9:35 | 0 | FP | 23.88 |  | 9:35 | 0 | FP | 23.1 |  | 9:35 | 0 | FP | 24.56 |  | 9:35 | 0 | FP | 23.48 |  | 9:35 | 0 | FP | 25.14 |  | 9:35 | 0 | FP | 24.08 |  | 9:35 | 0 | FP | 23.98 |  | 9:35 | 0 | FP | 23.88 |  | 9:35 | 0 | FP | 23.1 |  | 9:35 | 0 | FP | 24.56 |  | 0:00 | 0 | FP | 25.96 |  | 9:35 | 0 | FP | 26.52 |  | 9:35 | 0 | FP | 25.78 |  | 9:35 | 0 | FP | 26 |  | 9:35 | 0 | FP | 25.02 |  | 9:35 | 0 | FP | 25.12 |  | 9:35 | 0 | FP | 26.22 |  | 9:35 | 0 | FP | 25.96 |  | 9:35 | 0 | FP | 26.52 |  | 9:35 | 0 | FP | 25.78 |  | 9:35 | 0 | FP | 26 |  | 9:35 | 0 | FP | 25.02 |  | 9:35 | 0 | FP | 25.12 |  | 9:35 | 0 | FP | 26.22 |  | 9:35 | 0 | FP | 25.96 |  | 9:35 | 0 | FP | 26.52 |  | 9:35 | 0 | FP | 25.78 |  | 9:35 | 0 | FP | 26 |  | 9:35 | 0 | FP | 25.02 |  | 9:35 | 0 | FP | 25.12 |  | 9:35 | 0 | FP | 26.22 |  | 9:35 | 0 | FP | 25.96 |  | 9:35 | 0 | FP | 26.52 |  | 9:35 | 0 | FP | 25.78 |  | 9:35 | 0 | FP | 26 |  | 9:35 | 0 | FP | 25.02 |  | 9:35 | 0 | FP | 25.12 |  | 9:35 | 0 | FP | 26.22 |  | 9:35 | 0 | FP | 25.96 |  | 9:35 | 0 | FP | 26.52 |  | 9:35 | 0 | FP | 25.78 |  | 9:35 | 0 | FP | 26 |  | 9:35 | 0 | FP | 25.02 |  | 9:35 | 0 | FP | 25.12 |  | 9:35 | 0 | FP | 26.22
9:40 | 0 | FP | 23.48 |  | 9:40 | 0 | FP | 25.14 |  | 9:40 | 0 | FP | 24.08 |  | 9:40 | 0 | FP | 23.98 |  | 9:40 | 0 | FP | 23.88 |  | 9:40 | 0 | FP | 23.1 |  | 9:40 | 0 | FP | 24.56 |  | 9:40 | 0 | FP | 23.48 |  | 9:40 | 0 | FP | 25.14 |  | 9:40 | 0 | FP | 24.08 |  | 9:40 | 0 | FP | 23.98 |  | 9:40 | 0 | FP | 23.88 |  | 9:40 | 0 | FP | 23.1 |  | 9:40 | 0 | FP | 24.56 |  | 9:40 | 0 | FP | 23.48 |  | 9:40 | 0 | FP | 25.14 |  | 9:40 | 0 | FP | 24.08 |  | 9:40 | 0 | FP | 23.98 |  | 9:40 | 0 | FP | 23.88 |  | 9:40 | 0 | FP | 23.1 |  | 9:40 | 0 | FP | 24.56 |  | 9:40 | 0 | FP | 23.48 |  | 9:40 | 0 | FP | 25.14 |  | 9:40 | 0 | FP | 24.08 |  | 9:40 | 0 | FP | 23.98 |  | 9:40 | 0 | FP | 23.88 |  | 9:40 | 0 | FP | 23.1 |  | 9:40 | 0 | FP | 24.56 |  | 9:40 | 0 | FP | 23.48 |  | 9:40 | 0 | FP | 25.14 |  | 9:40 | 0 | FP | 24.08 |  | 9:40 | 0 | FP | 23.98 |  | 9:40 | 0 | FP | 23.88 |  | 9:40 | 0 | FP | 23.1 |  | 9:40 | 0 | FP | 24.56 |  | 9:40 | 0 | FP | 23.48 |  | 9:40 | 0 | FP | 25.14 |  | 9:40 | 0 | FP | 24.08 |  | 9:40 | 0 | FP | 23.98 |  | 9:40 | 0 | FP | 23.88 |  | 9:40 | 0 | FP | 23.1 |  | 9:40 | 0 | FP | 24.56 |  | 0:00 | 0 | FP | 25.96 |  | 9:40 | 0 | FP | 26.52 |  | 9:40 | 0 | FP | 25.78 |  | 9:40 | 0 | FP | 26 |  | 9:40 | 0 | FP | 25.02 |  | 9:40 | 0 | FP | 25.12 |  | 9:40 | 0 | FP | 26.22 |  | 9:40 | 0 | FP | 25.96 |  | 9:40 | 0 | FP | 26.52 |  | 9:40 | 0 | FP | 25.78 |  | 9:40 | 0 | FP | 26 |  | 9:40 | 0 | FP | 25.02 |  | 9:40 | 0 | FP | 25.12 |  | 9:40 | 0 | FP | 26.22 |  | 9:40 | 0 | FP | 25.96 |  | 9:40 | 0 | FP | 26.52 |  | 9:40 | 0 | FP | 25.78 |  | 9:40 | 0 | FP | 26 |  | 9:40 | 0 | FP | 25.02 |  | 9:40 | 0 | FP | 25.12 |  | 9:40 | 0 | FP | 26.22 |  | 9:40 | 0 | FP | 25.96 |  | 9:40 | 0 | FP | 26.52 |  | 9:40 | 0 | FP | 25.78 |  | 9:40 | 0 | FP | 26 |  | 9:40 | 0 | FP | 25.02 |  | 9:40 | 0 | FP | 25.12 |  | 9:40 | 0 | FP | 26.22 |  | 9:40 | 0 | FP | 25.96 |  | 9:40 | 0 | FP | 26.52 |  | 9:40 | 0 | FP | 25.78 |  | 9:40 | 0 | FP | 26 |  | 9:40 | 0 | FP | 25.02 |  | 9:40 | 0 | FP | 25.12 |  | 9:40 | 0 | FP | 26.22
9:45 | 0 | FP | 23.48 |  | 9:45 | 0 | FP | 25.14 |  | 9:45 | 0 | FP | 24.08 |  | 9:45 | 0 | FP | 23.98 |  | 9:45 | 0 | FP | 23.88 |  | 9:45 | 0 | FP | 23.1 |  | 9:45 | 0 | FP | 24.56 |  | 9:45 | 0 | FP | 23.48 |  | 9:45 | 0 | FP | 25.14 |  | 9:45 | 0 | FP | 24.08 |  | 9:45 | 0 | FP | 23.98 |  | 9:45 | 0 | FP | 23.88 |  | 9:45 | 0 | FP | 23.1 |  | 9:45 | 0 | FP | 24.56 |  | 9:45 | 0 | FP | 23.48 |  | 9:45 | 0 | FP | 25.14 |  | 9:45 | 0 | FP | 24.08 |  | 9:45 | 0 | FP | 23.98 |  | 9:45 | 0 | FP | 23.88 |  | 9:45 | 0 | FP | 23.1 |  | 9:45 | 0 | FP | 24.56 |  | 9:45 | 0 | FP | 23.48 |  | 9:45 | 0 | FP | 25.14 |  | 9:45 | 0 | FP | 24.08 |  | 9:45 | 0 | FP | 23.98 |  | 9:45 | 0 | FP | 23.88 |  | 9:45 | 0 | FP | 23.1 |  | 9:45 | 0 | FP | 24.56 |  | 9:45 | 0 | FP | 23.48 |  | 9:45 | 0 | FP | 25.14 |  | 9:45 | 0 | FP | 24.08 |  | 9:45 | 0 | FP | 23.98 |  | 9:45 | 0 | FP | 23.88 |  | 9:45 | 0 | FP | 23.1 |  | 9:45 | 0 | FP | 24.56 |  | 9:45 | 0 | FP | 23.48 |  | 9:45 | 0 | FP | 25.14 |  | 9:45 | 0 | FP | 24.08 |  | 9:45 | 0 | FP | 23.98 |  | 9:45 | 0 | FP | 23.88 |  | 9:45 | 0 | FP | 23.1 |  | 9:45 | 0 | FP | 24.56 |  | 0:00 | 0 | FP | 25.96 |  | 9:45 | 0 | FP | 26.52 |  | 9:45 | 0 | FP | 25.78 |  | 9:45 | 0 | FP | 26 |  | 9:45 | 0 | FP | 25.02 |  | 9:45 | 0 | FP | 25.12 |  | 9:45 | 0 | FP | 26.22 |  | 9:45 | 0 | FP | 25.96 |  | 9:45 | 0 | FP | 26.52 |  | 9:45 | 0 | FP | 25.78 |  | 9:45 | 0 | FP | 26 |  | 9:45 | 0 | FP | 25.02 |  | 9:45 | 0 | FP | 25.12 |  | 9:45 | 0 | FP | 26.22 |  | 9:45 | 0 | FP | 25.96 |  | 9:45 | 0 | FP | 26.52 |  | 9:45 | 0 | FP | 25.78 |  | 9:45 | 0 | FP | 26 |  | 9:45 | 0 | FP | 25.02 |  | 9:45 | 0 | FP | 25.12 |  | 9:45 | 0 | FP | 26.22 |  | 9:45 | 0 | FP | 25.96 |  | 9:45 | 0 | FP | 26.52 |  | 9:45 | 0 | FP | 25.78 |  | 9:45 | 0 | FP | 26 |  | 9:45 | 0 | FP | 25.02 |  | 9:45 | 0 | FP | 25.12 |  | 9:45 | 0 | FP | 26.22 |  | 9:45 | 0 | FP | 25.96 |  | 9:45 | 0 | FP | 26.52 |  | 9:45 | 0 | FP | 25.78 |  | 9:45 | 0 | FP | 26 |  | 9:45 | 0 | FP | 25.02 |  | 9:45 | 0 | FP | 25.12 |  | 9:45 | 0 | FP | 26.22
9:50 | 0 | FP | 23.48 |  | 9:50 | 0 | FP | 25.14 |  | 9:50 | 0 | FP | 24.08 |  | 9:50 | 0 | FP | 23.98 |  | 9:50 | 0 | FP | 23.88 |  | 9:50 | 0 | FP | 23.1 |  | 9:50 | 0 | FP | 24.56 |  | 9:50 | 0 | FP | 23.48 |  | 9:50 | 0 | FP | 25.14 |  | 9:50 | 0 | FP | 24.08 |  | 9:50 | 0 | FP | 23.98 |  | 9:50 | 0 | FP | 23.88 |  | 9:50 | 0 | FP | 23.1 |  | 9:50 | 0 | FP | 24.56 |  | 9:50 | 0 | FP | 23.48 |  | 9:50 | 0 | FP | 25.14 |  | 9:50 | 0 | FP | 24.08 |  | 9:50 | 0 | FP | 23.98 |  | 9:50 | 0 | FP | 23.88 |  | 9:50 | 0 | FP | 23.1 |  | 9:50 | 0 | FP | 24.56 |  | 9:50 | 0 | FP | 23.48 |  | 9:50 | 0 | FP | 25.14 |  | 9:50 | 0 | FP | 24.08 |  | 9:50 | 0 | FP | 23.98 |  | 9:50 | 0 | FP | 23.88 |  | 9:50 | 0 | FP | 23.1 |  | 9:50 | 0 | FP | 24.56 |  | 9:50 | 0 | FP | 23.48 |  | 9:50 | 0 | FP | 25.14 |  | 9:50 | 0 | FP | 24.08 |  | 9:50 | 0 | FP | 23.98 |  | 9:50 | 0 | FP | 23.88 |  | 9:50 | 0 | FP | 23.1 |  | 9:50 | 0 | FP | 24.56 |  | 9:50 | 0 | FP | 23.48 |  | 9:50 | 0 | FP | 25.14 |  | 9:50 | 0 | FP | 24.08 |  | 9:50 | 0 | FP | 23.98 |  | 9:50 | 0 | FP | 23.88 |  | 9:50 | 0 | FP | 23.1 |  | 9:50 | 0 | FP | 24.56 |  | 0:00 | 0 | FP | 25.96 |  | 9:50 | 0 | FP | 26.52 |  | 9:50 | 0 | FP | 25.78 |  | 9:50 | 0 | FP | 26 |  | 9:50 | 0 | FP | 25.02 |  | 9:50 | 0 | FP | 25.12 |  | 9:50 | 0 | FP | 26.22 |  | 9:50 | 0 | FP | 25.96 |  | 9:50 | 0 | FP | 26.52 |  | 9:50 | 0 | FP | 25.78 |  | 9:50 | 0 | FP | 26 |  | 9:50 | 0 | FP | 25.02 |  | 9:50 | 0 | FP | 25.12 |  | 9:50 | 0 | FP | 26.22 |  | 9:50 | 0 | FP | 25.96 |  | 9:50 | 0 | FP | 26.52 |  | 9:50 | 0 | FP | 25.78 |  | 9:50 | 0 | FP | 26 |  | 9:50 | 0 | FP | 25.02 |  | 9:50 | 0 | FP | 25.12 |  | 9:50 | 0 | FP | 26.22 |  | 9:50 | 0 | FP | 25.96 |  | 9:50 | 0 | FP | 26.52 |  | 9:50 | 0 | FP | 25.78 |  | 9:50 | 0 | FP | 26 |  | 9:50 | 0 | FP | 25.02 |  | 9:50 | 0 | FP | 25.12 |  | 9:50 | 0 | FP | 26.22 |  | 9:50 | 0 | FP | 25.96 |  | 9:50 | 0 | FP | 26.52 |  | 9:50 | 0 | FP | 25.78 |  | 9:50 | 0 | FP | 26 |  | 9:50 | 0 | FP | 25.02 |  | 9:50 | 0 | FP | 25.12 |  | 9:50 | 0 | FP | 26.22
9:55 | 0 | FP | 23.48 |  | 9:55 | 0 | FP | 25.14 |  | 9:55 | 0 | FP | 24.08 |  | 9:55 | 0 | FP | 23.98 |  | 9:55 | 0 | FP | 23.88 |  | 9:55 | 0 | FP | 23.1 |  | 9:55 | 0 | FP | 24.56 |  | 9:55 | 0 | FP | 23.48 |  | 9:55 | 0 | FP | 25.14 |  | 9:55 | 0 | FP | 24.08 |  | 9:55 | 0 | FP | 23.98 |  | 9:55 | 0 | FP | 23.88 |  | 9:55 | 0 | FP | 23.1 |  | 9:55 | 0 | FP | 24.56 |  | 9:55 | 0 | FP | 23.48 |  | 9:55 | 0 | FP | 25.14 |  | 9:55 | 0 | FP | 24.08 |  | 9:55 | 0 | FP | 23.98 |  | 9:55 | 0 | FP | 23.88 |  | 9:55 | 0 | FP | 23.1 |  | 9:55 | 0 | FP | 24.56 |  | 9:55 | 0 | FP | 23.48 |  | 9:55 | 0 | FP | 25.14 |  | 9:55 | 0 | FP | 24.08 |  | 9:55 | 0 | FP | 23.98 |  | 9:55 | 0 | FP | 23.88 |  | 9:55 | 0 | FP | 23.1 |  | 9:55 | 0 | FP | 24.56 |  | 9:55 | 0 | FP | 23.48 |  | 9:55 | 0 | FP | 25.14 |  | 9:55 | 0 | FP | 24.08 |  | 9:55 | 0 | FP | 23.98 |  | 9:55 | 0 | FP | 23.88 |  | 9:55 | 0 | FP | 23.1 |  | 9:55 | 0 | FP | 24.56 |  | 9:55 | 0 | FP | 23.48 |  | 9:55 | 0 | FP | 25.14 |  | 9:55 | 0 | FP | 24.08 |  | 9:55 | 0 | FP | 23.98 |  | 9:55 | 0 | FP | 23.88 |  | 9:55 | 0 | FP | 23.1 |  | 9:55 | 0 | FP | 24.56 |  | 0:00 | 0 | FP | 25.96 |  | 9:55 | 0 | FP | 26.52 |  | 9:55 | 0 | FP | 25.78 |  | 9:55 | 0 | FP | 26 |  | 9:55 | 0 | FP | 25.02 |  | 9:55 | 0 | FP | 25.12 |  | 9:55 | 0 | FP | 26.22 |  | 9:55 | 0 | FP | 25.96 |  | 9:55 | 0 | FP | 26.52 |  | 9:55 | 0 | FP | 25.78 |  | 9:55 | 0 | FP | 26 |  | 9:55 | 0 | FP | 25.02 |  | 9:55 | 0 | FP | 25.12 |  | 9:55 | 0 | FP | 26.22 |  | 9:55 | 0 | FP | 25.96 |  | 9:55 | 0 | FP | 26.52 |  | 9:55 | 0 | FP | 25.78 |  | 9:55 | 0 | FP | 26 |  | 9:55 | 0 | FP | 25.02 |  | 9:55 | 0 | FP | 25.12 |  | 9:55 | 0 | FP | 26.22 |  | 9:55 | 0 | FP | 25.96 |  | 9:55 | 0 | FP | 26.52 |  | 9:55 | 0 | FP | 25.78 |  | 9:55 | 0 | FP | 26 |  | 9:55 | 0 | FP | 25.02 |  | 9:55 | 0 | FP | 25.12 |  | 9:55 | 0 | FP | 26.22 |  | 9:55 | 0 | FP | 25.96 |  | 9:55 | 0 | FP | 26.52 |  | 9:55 | 0 | FP | 25.78 |  | 9:55 | 0 | FP | 26 |  | 9:55 | 0 | FP | 25.02 |  | 9:55 | 0 | FP | 25.12 |  | 9:55 | 0 | FP | 26.22
10:00 | 0 | FP | 23.48 |  | 10:00 | 0 | FP | 25.14 |  | 10:00 | 0 | FP | 24.08 |  | 10:00 | 0 | FP | 23.98 |  | 10:00 | 0 | FP | 23.88 |  | 10:00 | 0 | FP | 23.1 |  | 10:00 | 0 | FP | 24.56 |  | 10:00 | 0 | FP | 23.48 |  | 10:00 | 0 | FP | 25.14 |  | 10:00 | 0 | FP | 24.08 |  | 10:00 | 0 | FP | 23.98 |  | 10:00 | 0 | FP | 23.88 |  | 10:00 | 0 | FP | 23.1 |  | 10:00 | 0 | FP | 24.56 |  | 10:00 | 0 | FP | 23.48 |  | 10:00 | 0 | FP | 25.14 |  | 10:00 | 0 | FP | 24.08 |  | 10:00 | 0 | FP | 23.98 |  | 10:00 | 0 | FP | 23.88 |  | 10:00 | 0 | FP | 23.1 |  | 10:00 | 0 | FP | 24.56 |  | 10:00 | 0 | FP | 23.48 |  | 10:00 | 0 | FP | 25.14 |  | 10:00 | 0 | FP | 24.08 |  | 10:00 | 0 | FP | 23.98 |  | 10:00 | 0 | FP | 23.88 |  | 10:00 | 0 | FP | 23.1 |  | 10:00 | 0 | FP | 24.56 |  | 10:00 | 0 | FP | 23.48 |  | 10:00 | 0 | FP | 25.14 |  | 10:00 | 0 | FP | 24.08 |  | 10:00 | 0 | FP | 23.98 |  | 10:00 | 0 | FP | 23.88 |  | 10:00 | 0 | FP | 23.1 |  | 10:00 | 0 | FP | 24.56 |  | 10:00 | 0 | FP | 23.48 |  | 10:00 | 0 | FP | 25.14 |  | 10:00 | 0 | FP | 24.08 |  | 10:00 | 0 | FP | 23.98 |  | 10:00 | 0 | FP | 23.88 |  | 10:00 | 0 | FP | 23.1 |  | 10:00 | 0 | FP | 24.56 |  | 0:00 | 0 | FP | 25.96 |  | 10:00 | 0 | FP | 26.52 |  | 10:00 | 0 | FP | 25.78 |  | 10:00 | 0 | FP | 26 |  | 10:00 | 0 | FP | 25.02 |  | 10:00 | 0 | FP | 25.12 |  | 10:00 | 0 | FP | 26.22 |  | 10:00 | 0 | FP | 25.96 |  | 10:00 | 0 | FP | 26.52 |  | 10:00 | 0 | FP | 25.78 |  | 10:00 | 0 | FP | 26 |  | 10:00 | 0 | FP | 25.02 |  | 10:00 | 0 | FP | 25.12 |  | 10:00 | 0 | FP | 26.22 |  | 10:00 | 0 | FP | 25.96 |  | 10:00 | 0 | FP | 26.52 |  | 10:00 | 0 | FP | 25.78 |  | 10:00 | 0 | FP | 26 |  | 10:00 | 0 | FP | 25.02 |  | 10:00 | 0 | FP | 25.12 |  | 10:00 | 0 | FP | 26.22 |  | 10:00 | 0 | FP | 25.96 |  | 10:00 | 0 | FP | 26.52 |  | 10:00 | 0 | FP | 25.78 |  | 10:00 | 0 | FP | 26 |  | 10:00 | 0 | FP | 25.02 |  | 10:00 | 0 | FP | 25.12 |  | 10:00 | 0 | FP | 26.22 |  | 10:00 | 0 | FP | 25.96 |  | 10:00 | 0 | FP | 26.52 |  | 10:00 | 0 | FP | 25.78 |  | 10:00 | 0 | FP | 26 |  | 10:00 | 0 | FP | 25.02 |  | 10:00 | 0 | FP | 25.12 |  | 10:00 | 0 | FP | 26.22
10:05 | 0 | FP | 23.48 |  | 10:05 | 0 | FP | 25.14 |  | 10:05 | 0 | FP | 24.08 |  | 10:05 | 0 | FP | 23.98 |  | 10:05 | 0 | FP | 23.88 |  | 10:05 | 0 | FP | 23.1 |  | 10:05 | 0 | FP | 24.56 |  | 10:05 | 0 | FP | 23.48 |  | 10:05 | 0 | FP | 25.14 |  | 10:05 | 0 | FP | 24.08 |  | 10:05 | 0 | FP | 23.98 |  | 10:05 | 0 | FP | 23.88 |  | 10:05 | 0 | FP | 23.1 |  | 10:05 | 0 | FP | 24.56 |  | 10:05 | 0 | FP | 23.48 |  | 10:05 | 0 | FP | 25.14 |  | 10:05 | 0 | FP | 24.08 |  | 10:05 | 0 | FP | 23.98 |  | 10:05 | 0 | FP | 23.88 |  | 10:05 | 0 | FP | 23.1 |  | 10:05 | 0 | FP | 24.56 |  | 10:05 | 0 | FP | 23.48 |  | 10:05 | 0 | FP | 25.14 |  | 10:05 | 0 | FP | 24.08 |  | 10:05 | 0 | FP | 23.98 |  | 10:05 | 0 | FP | 23.88 |  | 10:05 | 0 | FP | 23.1 |  | 10:05 | 0 | FP | 24.56 |  | 10:05 | 0 | FP | 23.48 |  | 10:05 | 0 | FP | 25.14 |  | 10:05 | 0 | FP | 24.08 |  | 10:05 | 0 | FP | 23.98 |  | 10:05 | 0 | FP | 23.88 |  | 10:05 | 0 | FP | 23.1 |  | 10:05 | 0 | FP | 24.56 |  | 10:05 | 0 | FP | 23.48 |  | 10:05 | 0 | FP | 25.14 |  | 10:05 | 0 | FP | 24.08 |  | 10:05 | 0 | FP | 23.98 |  | 10:05 | 0 | FP | 23.88 |  | 10:05 | 0 | FP | 23.1 |  | 10:05 | 0 | FP | 24.56 |  | 0:00 | 0 | FP | 25.96 |  | 10:05 | 0 | FP | 26.52 |  | 10:05 | 0 | FP | 25.78 |  | 10:05 | 0 | FP | 26 |  | 10:05 | 0 | FP | 25.02 |  | 10:05 | 0 | FP | 25.12 |  | 10:05 | 0 | FP | 26.22 |  | 10:05 | 0 | FP | 25.96 |  | 10:05 | 0 | FP | 26.52 |  | 10:05 | 0 | FP | 25.78 |  | 10:05 | 0 | FP | 26 |  | 10:05 | 0 | FP | 25.02 |  | 10:05 | 0 | FP | 25.12 |  | 10:05 | 0 | FP | 26.22 |  | 10:05 | 0 | FP | 25.96 |  | 10:05 | 0 | FP | 26.52 |  | 10:05 | 0 | FP | 25.78 |  | 10:05 | 0 | FP | 26 |  | 10:05 | 0 | FP | 25.02 |  | 10:05 | 0 | FP | 25.12 |  | 10:05 | 0 | FP | 26.22 |  | 10:05 | 0 | FP | 25.96 |  | 10:05 | 0 | FP | 26.52 |  | 10:05 | 0 | FP | 25.78 |  | 10:05 | 0 | FP | 26 |  | 10:05 | 0 | FP | 25.02 |  | 10:05 | 0 | FP | 25.12 |  | 10:05 | 0 | FP | 26.22 |  | 10:05 | 0 | FP | 25.96 |  | 10:05 | 0 | FP | 26.52 |  | 10:05 | 0 | FP | 25.78 |  | 10:05 | 0 | FP | 26 |  | 10:05 | 0 | FP | 25.02 |  | 10:05 | 0 | FP | 25.12 |  | 10:05 | 0 | FP | 26.22
10:10 | 0 | FP | 23.48 |  | 10:10 | 0 | FP | 25.14 |  | 10:10 | 0 | FP | 24.08 |  | 10:10 | 0 | FP | 23.98 |  | 10:10 | 0 | FP | 23.88 |  | 10:10 | 0 | FP | 23.1 |  | 10:10 | 0 | FP | 24.56 |  | 10:10 | 0 | FP | 23.48 |  | 10:10 | 0 | FP | 25.14 |  | 10:10 | 0 | FP | 24.08 |  | 10:10 | 0 | FP | 23.98 |  | 10:10 | 0 | FP | 23.88 |  | 10:10 | 0 | FP | 23.1 |  | 10:10 | 0 | FP | 24.56 |  | 10:10 | 0 | FP | 23.48 |  | 10:10 | 0 | FP | 25.14 |  | 10:10 | 0 | FP | 24.08 |  | 10:10 | 0 | FP | 23.98 |  | 10:10 | 0 | FP | 23.88 |  | 10:10 | 0 | FP | 23.1 |  | 10:10 | 0 | FP | 24.56 |  | 10:10 | 0 | FP | 23.48 |  | 10:10 | 0 | FP | 25.14 |  | 10:10 | 0 | FP | 24.08 |  | 10:10 | 0 | FP | 23.98 |  | 10:10 | 0 | FP | 23.88 |  | 10:10 | 0 | FP | 23.1 |  | 10:10 | 0 | FP | 24.56 |  | 10:10 | 0 | FP | 23.48 |  | 10:10 | 0 | FP | 25.14 |  | 10:10 | 0 | FP | 24.08 |  | 10:10 | 0 | FP | 23.98 |  | 10:10 | 0 | FP | 23.88 |  | 10:10 | 0 | FP | 23.1 |  | 10:10 | 0 | FP | 24.56 |  | 10:10 | 0 | FP | 23.48 |  | 10:10 | 0 | FP | 25.14 |  | 10:10 | 0 | FP | 24.08 |  | 10:10 | 0 | FP | 23.98 |  | 10:10 | 0 | FP | 23.88 |  | 10:10 | 0 | FP | 23.1 |  | 10:10 | 0 | FP | 24.56 |  | 0:00 | 0 | FP | 25.96 |  | 10:10 | 0 | FP | 26.52 |  | 10:10 | 0 | FP | 25.78 |  | 10:10 | 0 | FP | 26 |  | 10:10 | 0 | FP | 25.02 |  | 10:10 | 0 | FP | 25.12 |  | 10:10 | 0 | FP | 26.22 |  | 10:10 | 0 | FP | 25.96 |  | 10:10 | 0 | FP | 26.52 |  | 10:10 | 0 | FP | 25.78 |  | 10:10 | 0 | FP | 26 |  | 10:10 | 0 | FP | 25.02 |  | 10:10 | 0 | FP | 25.12 |  | 10:10 | 0 | FP | 26.22 |  | 10:10 | 0 | FP | 25.96 |  | 10:10 | 0 | FP | 26.52 |  | 10:10 | 0 | FP | 25.78 |  | 10:10 | 0 | FP | 26 |  | 10:10 | 0 | FP | 25.02 |  | 10:10 | 0 | FP | 25.12 |  | 10:10 | 0 | FP | 26.22 |  | 10:10 | 0 | FP | 25.96 |  | 10:10 | 0 | FP | 26.52 |  | 10:10 | 0 | FP | 25.78 |  | 10:10 | 0 | FP | 26 |  | 10:10 | 0 | FP | 25.02 |  | 10:10 | 0 | FP | 25.12 |  | 10:10 | 0 | FP | 26.22 |  | 10:10 | 0 | FP | 25.96 |  | 10:10 | 0 | FP | 26.52 |  | 10:10 | 0 | FP | 25.78 |  | 10:10 | 0 | FP | 26 |  | 10:10 | 0 | FP | 25.02 |  | 10:10 | 0 | FP | 25.12 |  | 10:10 | 0 | FP | 26.22
10:15 | 0 | FP | 23.48 |  | 10:15 | 0 | FP | 25.14 |  | 10:15 | 0 | FP | 24.08 |  | 10:15 | 0 | FP | 23.98 |  | 10:15 | 0 | FP | 23.88 |  | 10:15 | 0 | FP | 23.1 |  | 10:15 | 0 | FP | 24.56 |  | 10:15 | 0 | FP | 23.48 |  | 10:15 | 0 | FP | 25.14 |  | 10:15 | 0 | FP | 24.08 |  | 10:15 | 0 | FP | 23.98 |  | 10:15 | 0 | FP | 23.88 |  | 10:15 | 0 | FP | 23.1 |  | 10:15 | 0 | FP | 24.56 |  | 10:15 | 0 | FP | 23.48 |  | 10:15 | 0 | FP | 25.14 |  | 10:15 | 0 | FP | 24.08 |  | 10:15 | 0 | FP | 23.98 |  | 10:15 | 0 | FP | 23.88 |  | 10:15 | 0 | FP | 23.1 |  | 10:15 | 0 | FP | 24.56 |  | 10:15 | 0 | FP | 23.48 |  | 10:15 | 0 | FP | 25.14 |  | 10:15 | 0 | FP | 24.08 |  | 10:15 | 0 | FP | 23.98 |  | 10:15 | 0 | FP | 23.88 |  | 10:15 | 0 | FP | 23.1 |  | 10:15 | 0 | FP | 24.56 |  | 10:15 | 0 | FP | 23.48 |  | 10:15 | 0 | FP | 25.14 |  | 10:15 | 0 | FP | 24.08 |  | 10:15 | 0 | FP | 23.98 |  | 10:15 | 0 | FP | 23.88 |  | 10:15 | 0 | FP | 23.1 |  | 10:15 | 0 | FP | 24.56 |  | 10:15 | 0 | FP | 23.48 |  | 10:15 | 0 | FP | 25.14 |  | 10:15 | 0 | FP | 24.08 |  | 10:15 | 0 | FP | 23.98 |  | 10:15 | 0 | FP | 23.88 |  | 10:15 | 0 | FP | 23.1 |  | 10:15 | 0 | FP | 24.56 |  | 0:00 | 0 | FP | 25.96 |  | 10:15 | 0 | FP | 26.52 |  | 10:15 | 0 | FP | 25.78 |  | 10:15 | 0 | FP | 26 |  | 10:15 | 0 | FP | 25.02 |  | 10:15 | 0 | FP | 25.12 |  | 10:15 | 0 | FP | 26.22 |  | 10:15 | 0 | FP | 25.96 |  | 10:15 | 0 | FP | 26.52 |  | 10:15 | 0 | FP | 25.78 |  | 10:15 | 0 | FP | 26 |  | 10:15 | 0 | FP | 25.02 |  | 10:15 | 0 | FP | 25.12 |  | 10:15 | 0 | FP | 26.22 |  | 10:15 | 0 | FP | 25.96 |  | 10:15 | 0 | FP | 26.52 |  | 10:15 | 0 | FP | 25.78 |  | 10:15 | 0 | FP | 26 |  | 10:15 | 0 | FP | 25.02 |  | 10:15 | 0 | FP | 25.12 |  | 10:15 | 0 | FP | 26.22 |  | 10:15 | 0 | FP | 25.96 |  | 10:15 | 0 | FP | 26.52 |  | 10:15 | 0 | FP | 25.78 |  | 10:15 | 0 | FP | 26 |  | 10:15 | 0 | FP | 25.02 |  | 10:15 | 0 | FP | 25.12 |  | 10:15 | 0 | FP | 26.22 |  | 10:15 | 0 | FP | 25.96 |  | 10:15 | 0 | FP | 26.52 |  | 10:15 | 0 | FP | 25.78 |  | 10:15 | 0 | FP | 26 |  | 10:15 | 0 | FP | 25.02 |  | 10:15 | 0 | FP | 25.12 |  | 10:15 | 0 | FP | 26.22
10:20 | 0 | FP | 23.48 |  | 10:20 | 0 | FP | 25.14 |  | 10:20 | 0 | FP | 24.08 |  | 10:20 | 0 | FP | 23.98 |  | 10:20 | 0 | FP | 23.88 |  | 10:20 | 0 | FP | 23.1 |  | 10:20 | 0 | FP | 24.56 |  | 10:20 | 0 | FP | 23.48 |  | 10:20 | 0 | FP | 25.14 |  | 10:20 | 0 | FP | 24.08 |  | 10:20 | 0 | FP | 23.98 |  | 10:20 | 0 | FP | 23.88 |  | 10:20 | 0 | FP | 23.1 |  | 10:20 | 0 | FP | 24.56 |  | 10:20 | 0 | FP | 23.48 |  | 10:20 | 0 | FP | 25.14 |  | 10:20 | 0 | FP | 24.08 |  | 10:20 | 0 | FP | 23.98 |  | 10:20 | 0 | FP | 23.88 |  | 10:20 | 0 | FP | 23.1 |  | 10:20 | 0 | FP | 24.56 |  | 10:20 | 0 | FP | 23.48 |  | 10:20 | 0 | FP | 25.14 |  | 10:20 | 0 | FP | 24.08 |  | 10:20 | 0 | FP | 23.98 |  | 10:20 | 0 | FP | 23.88 |  | 10:20 | 0 | FP | 23.1 |  | 10:20 | 0 | FP | 24.56 |  | 10:20 | 0 | FP | 23.48 |  | 10:20 | 0 | FP | 25.14 |  | 10:20 | 0 | FP | 24.08 |  | 10:20 | 0 | FP | 23.98 |  | 10:20 | 0 | FP | 23.88 |  | 10:20 | 0 | FP | 23.1 |  | 10:20 | 0 | FP | 24.56 |  | 10:20 | 0 | FP | 23.48 |  | 10:20 | 0 | FP | 25.14 |  | 10:20 | 0 | FP | 24.08 |  | 10:20 | 0 | FP | 23.98 |  | 10:20 | 0 | FP | 23.88 |  | 10:20 | 0 | FP | 23.1 |  | 10:20 | 0 | FP | 24.56 |  | 0:00 | 0 | FP | 25.96 |  | 10:20 | 0 | FP | 26.52 |  | 10:20 | 0 | FP | 25.78 |  | 10:20 | 0 | FP | 26 |  | 10:20 | 0 | FP | 25.02 |  | 10:20 | 0 | FP | 25.12 |  | 10:20 | 0 | FP | 26.22 |  | 10:20 | 0 | FP | 25.96 |  | 10:20 | 0 | FP | 26.52 |  | 10:20 | 0 | FP | 25.78 |  | 10:20 | 0 | FP | 26 |  | 10:20 | 0 | FP | 25.02 |  | 10:20 | 0 | FP | 25.12 |  | 10:20 | 0 | FP | 26.22 |  | 10:20 | 0 | FP | 25.96 |  | 10:20 | 0 | FP | 26.52 |  | 10:20 | 0 | FP | 25.78 |  | 10:20 | 0 | FP | 26 |  | 10:20 | 0 | FP | 25.02 |  | 10:20 | 0 | FP | 25.12 |  | 10:20 | 0 | FP | 26.22 |  | 10:20 | 0 | FP | 25.96 |  | 10:20 | 0 | FP | 26.52 |  | 10:20 | 0 | FP | 25.78 |  | 10:20 | 0 | FP | 26 |  | 10:20 | 0 | FP | 25.02 |  | 10:20 | 0 | FP | 25.12 |  | 10:20 | 0 | FP | 26.22 |  | 10:20 | 0 | FP | 25.96 |  | 10:20 | 0 | FP | 26.52 |  | 10:20 | 0 | FP | 25.78 |  | 10:20 | 0 | FP | 26 |  | 10:20 | 0 | FP | 25.02 |  | 10:20 | 0 | FP | 25.12 |  | 10:20 | 0 | FP | 26.22
10:25 | 0 | FP | 23.48 |  | 10:25 | 0 | FP | 25.14 |  | 10:25 | 0 | FP | 24.08 |  | 10:25 | 0 | FP | 23.98 |  | 10:25 | 0 | FP | 23.88 |  | 10:25 | 0 | FP | 23.1 |  | 10:25 | 0 | FP | 24.56 |  | 10:25 | 0 | FP | 23.48 |  | 10:25 | 0 | FP | 25.14 |  | 10:25 | 0 | FP | 24.08 |  | 10:25 | 0 | FP | 23.98 |  | 10:25 | 0 | FP | 23.88 |  | 10:25 | 0 | FP | 23.1 |  | 10:25 | 0 | FP | 24.56 |  | 10:25 | 0 | FP | 23.48 |  | 10:25 | 0 | FP | 25.14 |  | 10:25 | 0 | FP | 24.08 |  | 10:25 | 0 | FP | 23.98 |  | 10:25 | 0 | FP | 23.88 |  | 10:25 | 0 | FP | 23.1 |  | 10:25 | 0 | FP | 24.56 |  | 10:25 | 0 | FP | 23.48 |  | 10:25 | 0 | FP | 25.14 |  | 10:25 | 0 | FP | 24.08 |  | 10:25 | 0 | FP | 23.98 |  | 10:25 | 0 | FP | 23.88 |  | 10:25 | 0 | FP | 23.1 |  | 10:25 | 0 | FP | 24.56 |  | 10:25 | 0 | FP | 23.48 |  | 10:25 | 0 | FP | 25.14 |  | 10:25 | 0 | FP | 24.08 |  | 10:25 | 0 | FP | 23.98 |  | 10:25 | 0 | FP | 23.88 |  | 10:25 | 0 | FP | 23.1 |  | 10:25 | 0 | FP | 24.56 |  | 10:25 | 0 | FP | 23.48 |  | 10:25 | 0 | FP | 25.14 |  | 10:25 | 0 | FP | 24.08 |  | 10:25 | 0 | FP | 23.98 |  | 10:25 | 0 | FP | 23.88 |  | 10:25 | 0 | FP | 23.1 |  | 10:25 | 0 | FP | 24.56 |  | 0:00 | 0 | FP | 25.96 |  | 10:25 | 0 | FP | 26.52 |  | 10:25 | 0 | FP | 25.78 |  | 10:25 | 0 | FP | 26 |  | 10:25 | 0 | FP | 25.02 |  | 10:25 | 0 | FP | 25.12 |  | 10:25 | 0 | FP | 26.22 |  | 10:25 | 0 | FP | 25.96 |  | 10:25 | 0 | FP | 26.52 |  | 10:25 | 0 | FP | 25.78 |  | 10:25 | 0 | FP | 26 |  | 10:25 | 0 | FP | 25.02 |  | 10:25 | 0 | FP | 25.12 |  | 10:25 | 0 | FP | 26.22 |  | 10:25 | 0 | FP | 25.96 |  | 10:25 | 0 | FP | 26.52 |  | 10:25 | 0 | FP | 25.78 |  | 10:25 | 0 | FP | 26 |  | 10:25 | 0 | FP | 25.02 |  | 10:25 | 0 | FP | 25.12 |  | 10:25 | 0 | FP | 26.22 |  | 10:25 | 0 | FP | 25.96 |  | 10:25 | 0 | FP | 26.52 |  | 10:25 | 0 | FP | 25.78 |  | 10:25 | 0 | FP | 26 |  | 10:25 | 0 | FP | 25.02 |  | 10:25 | 0 | FP | 25.12 |  | 10:25 | 0 | FP | 26.22 |  | 10:25 | 0 | FP | 25.96 |  | 10:25 | 0 | FP | 26.52 |  | 10:25 | 0 | FP | 25.78 |  | 10:25 | 0 | FP | 26 |  | 10:25 | 0 | FP | 25.02 |  | 10:25 | 0 | FP | 25.12 |  | 10:25 | 0 | FP | 26.22
10:30 | 0 | FP | 23.48 |  | 10:30 | 0 | FP | 25.14 |  | 10:30 | 0 | FP | 24.08 |  | 10:30 | 0 | FP | 23.98 |  | 10:30 | 0 | FP | 23.88 |  | 10:30 | 0 | FP | 23.1 |  | 10:30 | 0 | FP | 24.56 |  | 10:30 | 0 | FP | 23.48 |  | 10:30 | 0 | FP | 25.14 |  | 10:30 | 0 | FP | 24.08 |  | 10:30 | 0 | FP | 23.98 |  | 10:30 | 0 | FP | 23.88 |  | 10:30 | 0 | FP | 23.1 |  | 10:30 | 0 | FP | 24.56 |  | 10:30 | 0 | FP | 23.48 |  | 10:30 | 0 | FP | 25.14 |  | 10:30 | 0 | FP | 24.08 |  | 10:30 | 0 | FP | 23.98 |  | 10:30 | 0 | FP | 23.88 |  | 10:30 | 0 | FP | 23.1 |  | 10:30 | 0 | FP | 24.56 |  | 10:30 | 0 | FP | 23.48 |  | 10:30 | 0 | FP | 25.14 |  | 10:30 | 0 | FP | 24.08 |  | 10:30 | 0 | FP | 23.98 |  | 10:30 | 0 | FP | 23.88 |  | 10:30 | 0 | FP | 23.1 |  | 10:30 | 0 | FP | 24.56 |  | 10:30 | 0 | FP | 23.48 |  | 10:30 | 0 | FP | 25.14 |  | 10:30 | 0 | FP | 24.08 |  | 10:30 | 0 | FP | 23.98 |  | 10:30 | 0 | FP | 23.88 |  | 10:30 | 0 | FP | 23.1 |  | 10:30 | 0 | FP | 24.56 |  | 10:30 | 0 | FP | 23.48 |  | 10:30 | 0 | FP | 25.14 |  | 10:30 | 0 | FP | 24.08 |  | 10:30 | 0 | FP | 23.98 |  | 10:30 | 0 | FP | 23.88 |  | 10:30 | 0 | FP | 23.1 |  | 10:30 | 0 | FP | 24.56 |  | 0:00 | 0 | FP | 25.96 |  | 10:30 | 0 | FP | 26.52 |  | 10:30 | 0 | FP | 25.78 |  | 10:30 | 0 | FP | 26 |  | 10:30 | 0 | FP | 25.02 |  | 10:30 | 0 | FP | 25.12 |  | 10:30 | 0 | FP | 26.22 |  | 10:30 | 0 | FP | 25.96 |  | 10:30 | 0 | FP | 26.52 |  | 10:30 | 0 | FP | 25.78 |  | 10:30 | 0 | FP | 26 |  | 10:30 | 0 | FP | 25.02 |  | 10:30 | 0 | FP | 25.12 |  | 10:30 | 0 | FP | 26.22 |  | 10:30 | 0 | FP | 25.96 |  | 10:30 | 0 | FP | 26.52 |  | 10:30 | 0 | FP | 25.78 |  | 10:30 | 0 | FP | 26 |  | 10:30 | 0 | FP | 25.02 |  | 10:30 | 0 | FP | 25.12 |  | 10:30 | 0 | FP | 26.22 |  | 10:30 | 0 | FP | 25.96 |  | 10:30 | 0 | FP | 26.52 |  | 10:30 | 0 | FP | 25.78 |  | 10:30 | 0 | FP | 26 |  | 10:30 | 0 | FP | 25.02 |  | 10:30 | 0 | FP | 25.12 |  | 10:30 | 0 | FP | 26.22 |  | 10:30 | 0 | FP | 25.96 |  | 10:30 | 0 | FP | 26.52 |  | 10:30 | 0 | FP | 25.78 |  | 10:30 | 0 | FP | 26 |  | 10:30 | 0 | FP | 25.02 |  | 10:30 | 0 | FP | 25.12 |  | 10:30 | 0 | FP | 26.22
10:35 | 0 | FP | 23.48 |  | 10:35 | 0 | FP | 25.14 |  | 10:35 | 0 | FP | 24.08 |  | 10:35 | 0 | FP | 23.98 |  | 10:35 | 0 | FP | 23.88 |  | 10:35 | 0 | FP | 23.1 |  | 10:35 | 0 | FP | 24.56 |  | 10:35 | 0 | FP | 23.48 |  | 10:35 | 0 | FP | 25.14 |  | 10:35 | 0 | FP | 24.08 |  | 10:35 | 0 | FP | 23.98 |  | 10:35 | 0 | FP | 23.88 |  | 10:35 | 0 | FP | 23.1 |  | 10:35 | 0 | FP | 24.56 |  | 10:35 | 0 | FP | 23.48 |  | 10:35 | 0 | FP | 25.14 |  | 10:35 | 0 | FP | 24.08 |  | 10:35 | 0 | FP | 23.98 |  | 10:35 | 0 | FP | 23.88 |  | 10:35 | 0 | FP | 23.1 |  | 10:35 | 0 | FP | 24.56 |  | 10:35 | 0 | FP | 23.48 |  | 10:35 | 0 | FP | 25.14 |  | 10:35 | 0 | FP | 24.08 |  | 10:35 | 0 | FP | 23.98 |  | 10:35 | 0 | FP | 23.88 |  | 10:35 | 0 | FP | 23.1 |  | 10:35 | 0 | FP | 24.56 |  | 10:35 | 0 | FP | 23.48 |  | 10:35 | 0 | FP | 25.14 |  | 10:35 | 0 | FP | 24.08 |  | 10:35 | 0 | FP | 23.98 |  | 10:35 | 0 | FP | 23.88 |  | 10:35 | 0 | FP | 23.1 |  | 10:35 | 0 | FP | 24.56 |  | 10:35 | 0 | FP | 23.48 |  | 10:35 | 0 | FP | 25.14 |  | 10:35 | 0 | FP | 24.08 |  | 10:35 | 0 | FP | 23.98 |  | 10:35 | 0 | FP | 23.88 |  | 10:35 | 0 | FP | 23.1 |  | 10:35 | 0 | FP | 24.56 |  | 0:00 | 0 | FP | 25.96 |  | 10:35 | 0 | FP | 26.52 |  | 10:35 | 0 | FP | 25.78 |  | 10:35 | 0 | FP | 26 |  | 10:35 | 0 | FP | 25.02 |  | 10:35 | 0 | FP | 25.12 |  | 10:35 | 0 | FP | 26.22 |  | 10:35 | 0 | FP | 25.96 |  | 10:35 | 0 | FP | 26.52 |  | 10:35 | 0 | FP | 25.78 |  | 10:35 | 0 | FP | 26 |  | 10:35 | 0 | FP | 25.02 |  | 10:35 | 0 | FP | 25.12 |  | 10:35 | 0 | FP | 26.22 |  | 10:35 | 0 | FP | 25.96 |  | 10:35 | 0 | FP | 26.52 |  | 10:35 | 0 | FP | 25.78 |  | 10:35 | 0 | FP | 26 |  | 10:35 | 0 | FP | 25.02 |  | 10:35 | 0 | FP | 25.12 |  | 10:35 | 0 | FP | 26.22 |  | 10:35 | 0 | FP | 25.96 |  | 10:35 | 0 | FP | 26.52 |  | 10:35 | 0 | FP | 25.78 |  | 10:35 | 0 | FP | 26 |  | 10:35 | 0 | FP | 25.02 |  | 10:35 | 0 | FP | 25.12 |  | 10:35 | 0 | FP | 26.22 |  | 10:35 | 0 | FP | 25.96 |  | 10:35 | 0 | FP | 26.52 |  | 10:35 | 0 | FP | 25.78 |  | 10:35 | 0 | FP | 26 |  | 10:35 | 0 | FP | 25.02 |  | 10:35 | 0 | FP | 25.12 |  | 10:35 | 0 | FP | 26.22
10:40 | 0 | FP | 23.48 |  | 10:40 | 0 | FP | 25.14 |  | 10:40 | 0 | FP | 24.08 |  | 10:40 | 0 | FP | 23.98 |  | 10:40 | 0 | FP | 23.88 |  | 10:40 | 0 | FP | 23.1 |  | 10:40 | 0 | FP | 24.56 |  | 10:40 | 0 | FP | 23.48 |  | 10:40 | 0 | FP | 25.14 |  | 10:40 | 0 | FP | 24.08 |  | 10:40 | 0 | FP | 23.98 |  | 10:40 | 0 | FP | 23.88 |  | 10:40 | 0 | FP | 23.1 |  | 10:40 | 0 | FP | 24.56 |  | 10:40 | 0 | FP | 23.48 |  | 10:40 | 0 | FP | 25.14 |  | 10:40 | 0 | FP | 24.08 |  | 10:40 | 0 | FP | 23.98 |  | 10:40 | 0 | FP | 23.88 |  | 10:40 | 0 | FP | 23.1 |  | 10:40 | 0 | FP | 24.56 |  | 10:40 | 0 | FP | 23.48 |  | 10:40 | 0 | FP | 25.14 |  | 10:40 | 0 | FP | 24.08 |  | 10:40 | 0 | FP | 23.98 |  | 10:40 | 0 | FP | 23.88 |  | 10:40 | 0 | FP | 23.1 |  | 10:40 | 0 | FP | 24.56 |  | 10:40 | 0 | FP | 23.48 |  | 10:40 | 0 | FP | 25.14 |  | 10:40 | 0 | FP | 24.08 |  | 10:40 | 0 | FP | 23.98 |  | 10:40 | 0 | FP | 23.88 |  | 10:40 | 0 | FP | 23.1 |  | 10:40 | 0 | FP | 24.56 |  | 10:40 | 0 | FP | 23.48 |  | 10:40 | 0 | FP | 25.14 |  | 10:40 | 0 | FP | 24.08 |  | 10:40 | 0 | FP | 23.98 |  | 10:40 | 0 | FP | 23.88 |  | 10:40 | 0 | FP | 23.1 |  | 10:40 | 0 | FP | 24.56 |  | 0:00 | 0 | FP | 25.96 |  | 10:40 | 0 | FP | 26.52 |  | 10:40 | 0 | FP | 25.78 |  | 10:40 | 0 | FP | 26 |  | 10:40 | 0 | FP | 25.02 |  | 10:40 | 0 | FP | 25.12 |  | 10:40 | 0 | FP | 26.22 |  | 10:40 | 0 | FP | 25.96 |  | 10:40 | 0 | FP | 26.52 |  | 10:40 | 0 | FP | 25.78 |  | 10:40 | 0 | FP | 26 |  | 10:40 | 0 | FP | 25.02 |  | 10:40 | 0 | FP | 25.12 |  | 10:40 | 0 | FP | 26.22 |  | 10:40 | 0 | FP | 25.96 |  | 10:40 | 0 | FP | 26.52 |  | 10:40 | 0 | FP | 25.78 |  | 10:40 | 0 | FP | 26 |  | 10:40 | 0 | FP | 25.02 |  | 10:40 | 0 | FP | 25.12 |  | 10:40 | 0 | FP | 26.22 |  | 10:40 | 0 | FP | 25.96 |  | 10:40 | 0 | FP | 26.52 |  | 10:40 | 0 | FP | 25.78 |  | 10:40 | 0 | FP | 26 |  | 10:40 | 0 | FP | 25.02 |  | 10:40 | 0 | FP | 25.12 |  | 10:40 | 0 | FP | 26.22 |  | 10:40 | 0 | FP | 25.96 |  | 10:40 | 0 | FP | 26.52 |  | 10:40 | 0 | FP | 25.78 |  | 10:40 | 0 | FP | 26 |  | 10:40 | 0 | FP | 25.02 |  | 10:40 | 0 | FP | 25.12 |  | 10:40 | 0 | FP | 26.22
10:45 | 0 | FP | 23.48 |  | 10:45 | 0 | FP | 25.14 |  | 10:45 | 0 | FP | 24.08 |  | 10:45 | 0 | FP | 23.98 |  | 10:45 | 0 | FP | 23.88 |  | 10:45 | 0 | FP | 23.1 |  | 10:45 | 0 | FP | 24.56 |  | 10:45 | 0 | FP | 23.48 |  | 10:45 | 0 | FP | 25.14 |  | 10:45 | 0 | FP | 24.08 |  | 10:45 | 0 | FP | 23.98 |  | 10:45 | 0 | FP | 23.88 |  | 10:45 | 0 | FP | 23.1 |  | 10:45 | 0 | FP | 24.56 |  | 10:45 | 0 | FP | 23.48 |  | 10:45 | 0 | FP | 25.14 |  | 10:45 | 0 | FP | 24.08 |  | 10:45 | 0 | FP | 23.98 |  | 10:45 | 0 | FP | 23.88 |  | 10:45 | 0 | FP | 23.1 |  | 10:45 | 0 | FP | 24.56 |  | 10:45 | 0 | FP | 23.48 |  | 10:45 | 0 | FP | 25.14 |  | 10:45 | 0 | FP | 24.08 |  | 10:45 | 0 | FP | 23.98 |  | 10:45 | 0 | FP | 23.88 |  | 10:45 | 0 | FP | 23.1 |  | 10:45 | 0 | FP | 24.56 |  | 10:45 | 0 | FP | 23.48 |  | 10:45 | 0 | FP | 25.14 |  | 10:45 | 0 | FP | 24.08 |  | 10:45 | 0 | FP | 23.98 |  | 10:45 | 0 | FP | 23.88 |  | 10:45 | 0 | FP | 23.1 |  | 10:45 | 0 | FP | 24.56 |  | 10:45 | 0 | FP | 23.48 |  | 10:45 | 0 | FP | 25.14 |  | 10:45 | 0 | FP | 24.08 |  | 10:45 | 0 | FP | 23.98 |  | 10:45 | 0 | FP | 23.88 |  | 10:45 | 0 | FP | 23.1 |  | 10:45 | 0 | FP | 24.56 |  | 0:00 | 0 | FP | 25.96 |  | 10:45 | 0 | FP | 26.52 |  | 10:45 | 0 | FP | 25.78 |  | 10:45 | 0 | FP | 26 |  | 10:45 | 0 | FP | 25.02 |  | 10:45 | 0 | FP | 25.12 |  | 10:45 | 0 | FP | 26.22 |  | 10:45 | 0 | FP | 25.96 |  | 10:45 | 0 | FP | 26.52 |  | 10:45 | 0 | FP | 25.78 |  | 10:45 | 0 | FP | 26 |  | 10:45 | 0 | FP | 25.02 |  | 10:45 | 0 | FP | 25.12 |  | 10:45 | 0 | FP | 26.22 |  | 10:45 | 0 | FP | 25.96 |  | 10:45 | 0 | FP | 26.52 |  | 10:45 | 0 | FP | 25.78 |  | 10:45 | 0 | FP | 26 |  | 10:45 | 0 | FP | 25.02 |  | 10:45 | 0 | FP | 25.12 |  | 10:45 | 0 | FP | 26.22 |  | 10:45 | 0 | FP | 25.96 |  | 10:45 | 0 | FP | 26.52 |  | 10:45 | 0 | FP | 25.78 |  | 10:45 | 0 | FP | 26 |  | 10:45 | 0 | FP | 25.02 |  | 10:45 | 0 | FP | 25.12 |  | 10:45 | 0 | FP | 26.22 |  | 10:45 | 0 | FP | 25.96 |  | 10:45 | 0 | FP | 26.52 |  | 10:45 | 0 | FP | 25.78 |  | 10:45 | 0 | FP | 26 |  | 10:45 | 0 | FP | 25.02 |  | 10:45 | 0 | FP | 25.12 |  | 10:45 | 0 | FP | 26.22
10:50 | 0 | FP | 23.48 |  | 10:50 | 0 | FP | 25.14 |  | 10:50 | 0 | FP | 24.08 |  | 10:50 | 0 | FP | 23.98 |  | 10:50 | 0 | FP | 23.88 |  | 10:50 | 0 | FP | 23.1 |  | 10:50 | 0 | FP | 24.56 |  | 10:50 | 0 | FP | 23.48 |  | 10:50 | 0 | FP | 25.14 |  | 10:50 | 0 | FP | 24.08 |  | 10:50 | 0 | FP | 23.98 |  | 10:50 | 0 | FP | 23.88 |  | 10:50 | 0 | FP | 23.1 |  | 10:50 | 0 | FP | 24.56 |  | 10:50 | 0 | FP | 23.48 |  | 10:50 | 0 | FP | 25.14 |  | 10:50 | 0 | FP | 24.08 |  | 10:50 | 0 | FP | 23.98 |  | 10:50 | 0 | FP | 23.88 |  | 10:50 | 0 | FP | 23.1 |  | 10:50 | 0 | FP | 24.56 |  | 10:50 | 0 | FP | 23.48 |  | 10:50 | 0 | FP | 25.14 |  | 10:50 | 0 | FP | 24.08 |  | 10:50 | 0 | FP | 23.98 |  | 10:50 | 0 | FP | 23.88 |  | 10:50 | 0 | FP | 23.1 |  | 10:50 | 0 | FP | 24.56 |  | 10:50 | 0 | FP | 23.48 |  | 10:50 | 0 | FP | 25.14 |  | 10:50 | 0 | FP | 24.08 |  | 10:50 | 0 | FP | 23.98 |  | 10:50 | 0 | FP | 23.88 |  | 10:50 | 0 | FP | 23.1 |  | 10:50 | 0 | FP | 24.56 |  | 10:50 | 0 | FP | 23.48 |  | 10:50 | 0 | FP | 25.14 |  | 10:50 | 0 | FP | 24.08 |  | 10:50 | 0 | FP | 23.98 |  | 10:50 | 0 | FP | 23.88 |  | 10:50 | 0 | FP | 23.1 |  | 10:50 | 0 | FP | 24.56 |  | 0:00 | 0 | FP | 25.96 |  | 10:50 | 0 | FP | 26.52 |  | 10:50 | 0 | FP | 25.78 |  | 10:50 | 0 | FP | 26 |  | 10:50 | 0 | FP | 25.02 |  | 10:50 | 0 | FP | 25.12 |  | 10:50 | 0 | FP | 26.22 |  | 10:50 | 0 | FP | 25.96 |  | 10:50 | 0 | FP | 26.52 |  | 10:50 | 0 | FP | 25.78 |  | 10:50 | 0 | FP | 26 |  | 10:50 | 0 | FP | 25.02 |  | 10:50 | 0 | FP | 25.12 |  | 10:50 | 0 | FP | 26.22 |  | 10:50 | 0 | FP | 25.96 |  | 10:50 | 0 | FP | 26.52 |  | 10:50 | 0 | FP | 25.78 |  | 10:50 | 0 | FP | 26 |  | 10:50 | 0 | FP | 25.02 |  | 10:50 | 0 | FP | 25.12 |  | 10:50 | 0 | FP | 26.22 |  | 10:50 | 0 | FP | 25.96 |  | 10:50 | 0 | FP | 26.52 |  | 10:50 | 0 | FP | 25.78 |  | 10:50 | 0 | FP | 26 |  | 10:50 | 0 | FP | 25.02 |  | 10:50 | 0 | FP | 25.12 |  | 10:50 | 0 | FP | 26.22 |  | 10:50 | 0 | FP | 25.96 |  | 10:50 | 0 | FP | 26.52 |  | 10:50 | 0 | FP | 25.78 |  | 10:50 | 0 | FP | 26 |  | 10:50 | 0 | FP | 25.02 |  | 10:50 | 0 | FP | 25.12 |  | 10:50 | 0 | FP | 26.22
10:55 | 0 | FP | 23.48 |  | 10:55 | 0 | FP | 25.14 |  | 10:55 | 0 | FP | 24.08 |  | 10:55 | 0 | FP | 23.98 |  | 10:55 | 0 | FP | 23.88 |  | 10:55 | 0 | FP | 23.1 |  | 10:55 | 0 | FP | 24.56 |  | 10:55 | 0 | FP | 23.48 |  | 10:55 | 0 | FP | 25.14 |  | 10:55 | 0 | FP | 24.08 |  | 10:55 | 0 | FP | 23.98 |  | 10:55 | 0 | FP | 23.88 |  | 10:55 | 0 | FP | 23.1 |  | 10:55 | 0 | FP | 24.56 |  | 10:55 | 0 | FP | 23.48 |  | 10:55 | 0 | FP | 25.14 |  | 10:55 | 0 | FP | 24.08 |  | 10:55 | 0 | FP | 23.98 |  | 10:55 | 0 | FP | 23.88 |  | 10:55 | 0 | FP | 23.1 |  | 10:55 | 0 | FP | 24.56 |  | 10:55 | 0 | FP | 23.48 |  | 10:55 | 0 | FP | 25.14 |  | 10:55 | 0 | FP | 24.08 |  | 10:55 | 0 | FP | 23.98 |  | 10:55 | 0 | FP | 23.88 |  | 10:55 | 0 | FP | 23.1 |  | 10:55 | 0 | FP | 24.56 |  | 10:55 | 0 | FP | 23.48 |  | 10:55 | 0 | FP | 25.14 |  | 10:55 | 0 | FP | 24.08 |  | 10:55 | 0 | FP | 23.98 |  | 10:55 | 0 | FP | 23.88 |  | 10:55 | 0 | FP | 23.1 |  | 10:55 | 0 | FP | 24.56 |  | 10:55 | 0 | FP | 23.48 |  | 10:55 | 0 | FP | 25.14 |  | 10:55 | 0 | FP | 24.08 |  | 10:55 | 0 | FP | 23.98 |  | 10:55 | 0 | FP | 23.88 |  | 10:55 | 0 | FP | 23.1 |  | 10:55 | 0 | FP | 24.56 |  | 0:00 | 0 | FP | 25.96 |  | 10:55 | 0 | FP | 26.52 |  | 10:55 | 0 | FP | 25.78 |  | 10:55 | 0 | FP | 26 |  | 10:55 | 0 | FP | 25.02 |  | 10:55 | 0 | FP | 25.12 |  | 10:55 | 0 | FP | 26.22 |  | 10:55 | 0 | FP | 25.96 |  | 10:55 | 0 | FP | 26.52 |  | 10:55 | 0 | FP | 25.78 |  | 10:55 | 0 | FP | 26 |  | 10:55 | 0 | FP | 25.02 |  | 10:55 | 0 | FP | 25.12 |  | 10:55 | 0 | FP | 26.22 |  | 10:55 | 0 | FP | 25.96 |  | 10:55 | 0 | FP | 26.52 |  | 10:55 | 0 | FP | 25.78 |  | 10:55 | 0 | FP | 26 |  | 10:55 | 0 | FP | 25.02 |  | 10:55 | 0 | FP | 25.12 |  | 10:55 | 0 | FP | 26.22 |  | 10:55 | 0 | FP | 25.96 |  | 10:55 | 0 | FP | 26.52 |  | 10:55 | 0 | FP | 25.78 |  | 10:55 | 0 | FP | 26 |  | 10:55 | 0 | FP | 25.02 |  | 10:55 | 0 | FP | 25.12 |  | 10:55 | 0 | FP | 26.22 |  | 10:55 | 0 | FP | 25.96 |  | 10:55 | 0 | FP | 26.52 |  | 10:55 | 0 | FP | 25.78 |  | 10:55 | 0 | FP | 26 |  | 10:55 | 0 | FP | 25.02 |  | 10:55 | 0 | FP | 25.12 |  | 10:55 | 0 | FP | 26.22
11:00 | 0 | FP | 23.48 |  | 11:00 | 0 | FP | 25.14 |  | 11:00 | 0 | FP | 24.08 |  | 11:00 | 0 | FP | 23.98 |  | 11:00 | 0 | FP | 23.88 |  | 11:00 | 0 | FP | 23.1 |  | 11:00 | 0 | FP | 24.56 |  | 11:00 | 0 | FP | 23.48 |  | 11:00 | 0 | FP | 25.14 |  | 11:00 | 0 | FP | 24.08 |  | 11:00 | 0 | FP | 23.98 |  | 11:00 | 0 | FP | 23.88 |  | 11:00 | 0 | FP | 23.1 |  | 11:00 | 0 | FP | 24.56 |  | 11:00 | 0 | FP | 23.48 |  | 11:00 | 0 | FP | 25.14 |  | 11:00 | 0 | FP | 24.08 |  | 11:00 | 0 | FP | 23.98 |  | 11:00 | 0 | FP | 23.88 |  | 11:00 | 0 | FP | 23.1 |  | 11:00 | 0 | FP | 24.56 |  | 11:00 | 0 | FP | 23.48 |  | 11:00 | 0 | FP | 25.14 |  | 11:00 | 0 | FP | 24.08 |  | 11:00 | 0 | FP | 23.98 |  | 11:00 | 0 | FP | 23.88 |  | 11:00 | 0 | FP | 23.1 |  | 11:00 | 0 | FP | 24.56 |  | 11:00 | 0 | FP | 23.48 |  | 11:00 | 0 | FP | 25.14 |  | 11:00 | 0 | FP | 24.08 |  | 11:00 | 0 | FP | 23.98 |  | 11:00 | 0 | FP | 23.88 |  | 11:00 | 0 | FP | 23.1 |  | 11:00 | 0 | FP | 24.56 |  | 11:00 | 0 | FP | 23.48 |  | 11:00 | 0 | FP | 25.14 |  | 11:00 | 0 | FP | 24.08 |  | 11:00 | 0 | FP | 23.98 |  | 11:00 | 0 | FP | 23.88 |  | 11:00 | 0 | FP | 23.1 |  | 11:00 | 0 | FP | 24.56 |  | 0:00 | 0 | FP | 25.96 |  | 11:00 | 0 | FP | 26.52 |  | 11:00 | 0 | FP | 25.78 |  | 11:00 | 0 | FP | 26 |  | 11:00 | 0 | FP | 25.02 |  | 11:00 | 0 | FP | 25.12 |  | 11:00 | 0 | FP | 26.22 |  | 11:00 | 0 | FP | 25.96 |  | 11:00 | 0 | FP | 26.52 |  | 11:00 | 0 | FP | 25.78 |  | 11:00 | 0 | FP | 26 |  | 11:00 | 0 | FP | 25.02 |  | 11:00 | 0 | FP | 25.12 |  | 11:00 | 0 | FP | 26.22 |  | 11:00 | 0 | FP | 25.96 |  | 11:00 | 0 | FP | 26.52 |  | 11:00 | 0 | FP | 25.78 |  | 11:00 | 0 | FP | 26 |  | 11:00 | 0 | FP | 25.02 |  | 11:00 | 0 | FP | 25.12 |  | 11:00 | 0 | FP | 26.22 |  | 11:00 | 0 | FP | 25.96 |  | 11:00 | 0 | FP | 26.52 |  | 11:00 | 0 | FP | 25.78 |  | 11:00 | 0 | FP | 26 |  | 11:00 | 0 | FP | 25.02 |  | 11:00 | 0 | FP | 25.12 |  | 11:00 | 0 | FP | 26.22 |  | 11:00 | 0 | FP | 25.96 |  | 11:00 | 0 | FP | 26.52 |  | 11:00 | 0 | FP | 25.78 |  | 11:00 | 0 | FP | 26 |  | 11:00 | 0 | FP | 25.02 |  | 11:00 | 0 | FP | 25.12 |  | 11:00 | 0 | FP | 26.22
11:05 | 0 | FP | 23.48 |  | 11:05 | 0 | FP | 25.14 |  | 11:05 | 0 | FP | 24.08 |  | 11:05 | 0 | FP | 23.98 |  | 11:05 | 0 | FP | 23.88 |  | 11:05 | 0 | FP | 23.1 |  | 11:05 | 0 | FP | 24.56 |  | 11:05 | 0 | FP | 23.48 |  | 11:05 | 0 | FP | 25.14 |  | 11:05 | 0 | FP | 24.08 |  | 11:05 | 0 | FP | 23.98 |  | 11:05 | 0 | FP | 23.88 |  | 11:05 | 0 | FP | 23.1 |  | 11:05 | 0 | FP | 24.56 |  | 11:05 | 0 | FP | 23.48 |  | 11:05 | 0 | FP | 25.14 |  | 11:05 | 0 | FP | 24.08 |  | 11:05 | 0 | FP | 23.98 |  | 11:05 | 0 | FP | 23.88 |  | 11:05 | 0 | FP | 23.1 |  | 11:05 | 0 | FP | 24.56 |  | 11:05 | 0 | FP | 23.48 |  | 11:05 | 0 | FP | 25.14 |  | 11:05 | 0 | FP | 24.08 |  | 11:05 | 0 | FP | 23.98 |  | 11:05 | 0 | FP | 23.88 |  | 11:05 | 0 | FP | 23.1 |  | 11:05 | 0 | FP | 24.56 |  | 11:05 | 0 | FP | 23.48 |  | 11:05 | 0 | FP | 25.14 |  | 11:05 | 0 | FP | 24.08 |  | 11:05 | 0 | FP | 23.98 |  | 11:05 | 0 | FP | 23.88 |  | 11:05 | 0 | FP | 23.1 |  | 11:05 | 0 | FP | 24.56 |  | 11:05 | 0 | FP | 23.48 |  | 11:05 | 0 | FP | 25.14 |  | 11:05 | 0 | FP | 24.08 |  | 11:05 | 0 | FP | 23.98 |  | 11:05 | 0 | FP | 23.88 |  | 11:05 | 0 | FP | 23.1 |  | 11:05 | 0 | FP | 24.56 |  | 0:00 | 0 | FP | 25.96 |  | 11:05 | 0 | FP | 26.52 |  | 11:05 | 0 | FP | 25.78 |  | 11:05 | 0 | FP | 26 |  | 11:05 | 0 | FP | 25.02 |  | 11:05 | 0 | FP | 25.12 |  | 11:05 | 0 | FP | 26.22 |  | 11:05 | 0 | FP | 25.96 |  | 11:05 | 0 | FP | 26.52 |  | 11:05 | 0 | FP | 25.78 |  | 11:05 | 0 | FP | 26 |  | 11:05 | 0 | FP | 25.02 |  | 11:05 | 0 | FP | 25.12 |  | 11:05 | 0 | FP | 26.22 |  | 11:05 | 0 | FP | 25.96 |  | 11:05 | 0 | FP | 26.52 |  | 11:05 | 0 | FP | 25.78 |  | 11:05 | 0 | FP | 26 |  | 11:05 | 0 | FP | 25.02 |  | 11:05 | 0 | FP | 25.12 |  | 11:05 | 0 | FP | 26.22 |  | 11:05 | 0 | FP | 25.96 |  | 11:05 | 0 | FP | 26.52 |  | 11:05 | 0 | FP | 25.78 |  | 11:05 | 0 | FP | 26 |  | 11:05 | 0 | FP | 25.02 |  | 11:05 | 0 | FP | 25.12 |  | 11:05 | 0 | FP | 26.22 |  | 11:05 | 0 | FP | 25.96 |  | 11:05 | 0 | FP | 26.52 |  | 11:05 | 0 | FP | 25.78 |  | 11:05 | 0 | FP | 26 |  | 11:05 | 0 | FP | 25.02 |  | 11:05 | 0 | FP | 25.12 |  | 11:05 | 0 | FP | 26.22
11:10 | 0 | FP | 23.48 |  | 11:10 | 0 | FP | 25.14 |  | 11:10 | 0 | FP | 24.08 |  | 11:10 | 0 | FP | 23.98 |  | 11:10 | 0 | FP | 23.88 |  | 11:10 | 0 | FP | 23.1 |  | 11:10 | 0 | FP | 24.56 |  | 11:10 | 0 | FP | 23.48 |  | 11:10 | 0 | FP | 25.14 |  | 11:10 | 0 | FP | 24.08 |  | 11:10 | 0 | FP | 23.98 |  | 11:10 | 0 | FP | 23.88 |  | 11:10 | 0 | FP | 23.1 |  | 11:10 | 0 | FP | 24.56 |  | 11:10 | 0 | FP | 23.48 |  | 11:10 | 820.8 | FP | 25.14 | 1 | 11:10 | 0 | FP | 24.08 |  | 11:10 | 0 | FP | 23.98 |  | 11:10 | 0 | FP | 23.88 |  | 11:10 | 0 | FP | 23.1 |  | 11:10 | 0 | FP | 24.56 |  | 11:10 | 0 | FP | 23.48 |  | 11:10 | 0 | FP | 25.14 |  | 11:10 | 0 | FP | 24.08 |  | 11:10 | 0 | FP | 23.98 |  | 11:10 | 0 | FP | 23.88 |  | 11:10 | 0 | FP | 23.1 |  | 11:10 | 0 | FP | 24.56 |  | 11:10 | 0 | FP | 23.48 |  | 11:10 | 0 | FP | 25.14 |  | 11:10 | 0 | FP | 24.08 |  | 11:10 | 0 | FP | 23.98 |  | 11:10 | 0 | FP | 23.88 |  | 11:10 | 0 | FP | 23.1 |  | 11:10 | 0 | FP | 24.56 |  | 11:10 | 0 | FP | 23.48 |  | 11:10 | 0 | FP | 25.14 |  | 11:10 | 0 | FP | 24.08 |  | 11:10 | 0 | FP | 23.98 |  | 11:10 | 0 | FP | 23.88 |  | 11:10 | 0 | FP | 23.1 |  | 11:10 | 0 | FP | 24.56 |  | 0:00 | 0 | FP | 25.96 |  | 11:10 | 0 | FP | 26.52 |  | 11:10 | 0 | FP | 25.78 |  | 11:10 | 0 | FP | 26 |  | 11:10 | 0 | FP | 25.02 |  | 11:10 | 0 | FP | 25.12 |  | 11:10 | 0 | FP | 26.22 |  | 11:10 | 0 | FP | 25.96 |  | 11:10 | 0 | FP | 26.52 |  | 11:10 | 0 | FP | 25.78 |  | 11:10 | 0 | FP | 26 |  | 11:10 | 0 | FP | 25.02 |  | 11:10 | 0 | FP | 25.12 |  | 11:10 | 0 | FP | 26.22 |  | 11:10 | 0 | FP | 25.96 |  | 11:10 | 0 | FP | 26.52 |  | 11:10 | 0 | FP | 25.78 |  | 11:10 | 0 | FP | 26 |  | 11:10 | 0 | FP | 25.02 |  | 11:10 | 0 | FP | 25.12 |  | 11:10 | 0 | FP | 26.22 |  | 11:10 | 0 | FP | 25.96 |  | 11:10 | 0 | FP | 26.52 |  | 11:10 | 0 | FP | 25.78 |  | 11:10 | 0 | FP | 26 |  | 11:10 | 0 | FP | 25.02 |  | 11:10 | 0 | FP | 25.12 |  | 11:10 | 0 | FP | 26.22 |  | 11:10 | 0 | FP | 25.96 |  | 11:10 | 0 | FP | 26.52 |  | 11:10 | 0 | FP | 25.78 |  | 11:10 | 0 | FP | 26 |  | 11:10 | 0 | FP | 25.02 |  | 11:10 | 0 | FP | 25.12 |  | 11:10 | 0 | FP | 26.22
11:15 | 0 | FP | 23.48 |  | 11:15 | 0 | FP | 25.14 |  | 11:15 | 0 | FP | 24.08 |  | 11:15 | 0 | FP | 23.98 |  | 11:15 | 0 | FP | 23.88 |  | 11:15 | 0 | FP | 23.1 |  | 11:15 | 0 | FP | 24.56 |  | 11:15 | 0 | FP | 23.48 |  | 11:15 | 0 | FP | 25.14 |  | 11:15 | 0 | FP | 24.08 |  | 11:15 | 0 | FP | 23.98 |  | 11:15 | 0 | FP | 23.88 |  | 11:15 | 0 | FP | 23.1 |  | 11:15 | 0 | FP | 24.56 |  | 11:15 | 0 | FP | 23.48 |  | 11:15 | 0 | FP | 25.14 |  | 11:15 | 0 | FP | 24.08 |  | 11:15 | 0 | FP | 23.98 |  | 11:15 | 0 | FP | 23.88 |  | 11:15 | 0 | FP | 23.1 |  | 11:15 | 0 | FP | 24.56 |  | 11:15 | 0 | FP | 23.48 |  | 11:15 | 0 | FP | 25.14 |  | 11:15 | 0 | FP | 24.08 |  | 11:15 | 0 | FP | 23.98 |  | 11:15 | 0 | FP | 23.88 |  | 11:15 | 0 | FP | 23.1 |  | 11:15 | 0 | FP | 24.56 |  | 11:15 | 0 | FP | 23.48 |  | 11:15 | 0 | FP | 25.14 |  | 11:15 | 0 | FP | 24.08 |  | 11:15 | 0 | FP | 23.98 |  | 11:15 | 0 | FP | 23.88 |  | 11:15 | 0 | FP | 23.1 |  | 11:15 | 0 | FP | 24.56 |  | 11:15 | 0 | FP | 23.48 |  | 11:15 | 0 | FP | 25.14 |  | 11:15 | 0 | FP | 24.08 |  | 11:15 | 0 | FP | 23.98 |  | 11:15 | 0 | FP | 23.88 |  | 11:15 | 0 | FP | 23.1 |  | 11:15 | 0 | FP | 24.56 |  | 0:00 | 0 | FP | 25.96 |  | 11:15 | 0 | FP | 26.52 |  | 11:15 | 0 | FP | 25.78 |  | 11:15 | 0 | FP | 26 |  | 11:15 | 0 | FP | 25.02 |  | 11:15 | 0 | FP | 25.12 |  | 11:15 | 0 | FP | 26.22 |  | 11:15 | 0 | FP | 25.96 |  | 11:15 | 0 | FP | 26.52 |  | 11:15 | 0 | FP | 25.78 |  | 11:15 | 0 | FP | 26 |  | 11:15 | 0 | FP | 25.02 |  | 11:15 | 0 | FP | 25.12 |  | 11:15 | 0 | FP | 26.22 |  | 11:15 | 0 | FP | 25.96 |  | 11:15 | 0 | FP | 26.52 |  | 11:15 | 0 | FP | 25.78 |  | 11:15 | 0 | FP | 26 |  | 11:15 | 0 | FP | 25.02 |  | 11:15 | 0 | FP | 25.12 |  | 11:15 | 0 | FP | 26.22 |  | 11:15 | 0 | FP | 25.96 |  | 11:15 | 0 | FP | 26.52 |  | 11:15 | 0 | FP | 25.78 |  | 11:15 | 0 | FP | 26 |  | 11:15 | 0 | FP | 25.02 |  | 11:15 | 0 | FP | 25.12 |  | 11:15 | 0 | FP | 26.22 |  | 11:15 | 0 | FP | 25.96 |  | 11:15 | 0 | FP | 26.52 |  | 11:15 | 0 | FP | 25.78 |  | 11:15 | 0 | FP | 26 |  | 11:15 | 0 | FP | 25.02 |  | 11:15 | 0 | FP | 25.12 |  | 11:15 | 0 | FP | 26.22
11:20 | 0 | FP | 23.48 |  | 11:20 | 0 | FP | 25.14 |  | 11:20 | 0 | FP | 24.08 |  | 11:20 | 0 | FP | 23.98 |  | 11:20 | 0 | FP | 23.88 |  | 11:20 | 0 | FP | 23.1 |  | 11:20 | 0 | FP | 24.56 |  | 11:20 | 0 | FP | 23.48 |  | 11:20 | 0 | FP | 25.14 |  | 11:20 | 0 | FP | 24.08 |  | 11:20 | 0 | FP | 23.98 |  | 11:20 | 0 | FP | 23.88 |  | 11:20 | 0 | FP | 23.1 |  | 11:20 | 0 | FP | 24.56 |  | 11:20 | 0 | FP | 23.48 |  | 11:20 | 0 | FP | 25.14 |  | 11:20 | 0 | FP | 24.08 |  | 11:20 | 0 | FP | 23.98 |  | 11:20 | 0 | FP | 23.88 |  | 11:20 | 0 | FP | 23.1 |  | 11:20 | 0 | FP | 24.56 |  | 11:20 | 0 | FP | 23.48 |  | 11:20 | 0 | FP | 25.14 |  | 11:20 | 0 | FP | 24.08 |  | 11:20 | 0 | FP | 23.98 |  | 11:20 | 0 | FP | 23.88 |  | 11:20 | 0 | FP | 23.1 |  | 11:20 | 0 | FP | 24.56 |  | 11:20 | 0 | FP | 23.48 |  | 11:20 | 0 | FP | 25.14 |  | 11:20 | 0 | FP | 24.08 |  | 11:20 | 0 | FP | 23.98 |  | 11:20 | 0 | FP | 23.88 |  | 11:20 | 0 | FP | 23.1 |  | 11:20 | 0 | FP | 24.56 |  | 11:20 | 0 | FP | 23.48 |  | 11:20 | 0 | FP | 25.14 |  | 11:20 | 0 | FP | 24.08 |  | 11:20 | 0 | FP | 23.98 |  | 11:20 | 0 | FP | 23.88 |  | 11:20 | 0 | FP | 23.1 |  | 11:20 | 0 | FP | 24.56 |  | 0:00 | 0 | FP | 25.96 |  | 11:20 | 0 | FP | 26.52 |  | 11:20 | 0 | FP | 25.78 |  | 11:20 | 0 | FP | 26 |  | 11:20 | 0 | FP | 25.02 |  | 11:20 | 0 | FP | 25.12 |  | 11:20 | 0 | FP | 26.22 |  | 11:20 | 0 | FP | 25.96 |  | 11:20 | 0 | FP | 26.52 |  | 11:20 | 0 | FP | 25.78 |  | 11:20 | 0 | FP | 26 |  | 11:20 | 0 | FP | 25.02 |  | 11:20 | 0 | FP | 25.12 |  | 11:20 | 0 | FP | 26.22 |  | 11:20 | 0 | FP | 25.96 |  | 11:20 | 0 | FP | 26.52 |  | 11:20 | 0 | FP | 25.78 |  | 11:20 | 0 | FP | 26 |  | 11:20 | 0 | FP | 25.02 |  | 11:20 | 0 | FP | 25.12 |  | 11:20 | 0 | FP | 26.22 |  | 11:20 | 0 | FP | 25.96 |  | 11:20 | 0 | FP | 26.52 |  | 11:20 | 0 | FP | 25.78 |  | 11:20 | 0 | FP | 26 |  | 11:20 | 0 | FP | 25.02 |  | 11:20 | 0 | FP | 25.12 |  | 11:20 | 0 | FP | 26.22 |  | 11:20 | 0 | FP | 25.96 |  | 11:20 | 0 | FP | 26.52 |  | 11:20 | 0 | FP | 25.78 |  | 11:20 | 0 | FP | 26 |  | 11:20 | 0 | FP | 25.02 |  | 11:20 | 0 | FP | 25.12 |  | 11:20 | 0 | FP | 26.22
11:25 | 0 | FP | 23.48 |  | 11:25 | 0 | FP | 25.14 |  | 11:25 | 0 | FP | 24.08 |  | 11:25 | 0 | FP | 23.98 |  | 11:25 | 0 | FP | 23.88 |  | 11:25 | 0 | FP | 23.1 |  | 11:25 | 0 | FP | 24.56 |  | 11:25 | 0 | FP | 23.48 |  | 11:25 | 0 | FP | 25.14 |  | 11:25 | 0 | FP | 24.08 |  | 11:25 | 0 | FP | 23.98 |  | 11:25 | 0 | FP | 23.88 |  | 11:25 | 0 | FP | 23.1 |  | 11:25 | 0 | FP | 24.56 |  | 11:25 | 0 | FP | 23.48 |  | 11:25 | 0 | FP | 25.14 |  | 11:25 | 0 | FP | 24.08 |  | 11:25 | 0 | FP | 23.98 |  | 11:25 | 0 | FP | 23.88 |  | 11:25 | 0 | FP | 23.1 |  | 11:25 | 0 | FP | 24.56 |  | 11:25 | 0 | FP | 23.48 |  | 11:25 | 0 | FP | 25.14 |  | 11:25 | 0 | FP | 24.08 |  | 11:25 | 0 | FP | 23.98 |  | 11:25 | 0 | FP | 23.88 |  | 11:25 | 0 | FP | 23.1 |  | 11:25 | 0 | FP | 24.56 |  | 11:25 | 0 | FP | 23.48 |  | 11:25 | 0 | FP | 25.14 |  | 11:25 | 0 | FP | 24.08 |  | 11:25 | 0 | FP | 23.98 |  | 11:25 | 0 | FP | 23.88 |  | 11:25 | 0 | FP | 23.1 |  | 11:25 | 0 | FP | 24.56 |  | 11:25 | 0 | FP | 23.48 |  | 11:25 | 0 | FP | 25.14 |  | 11:25 | 0 | FP | 24.08 |  | 11:25 | 0 | FP | 23.98 |  | 11:25 | 0 | FP | 23.88 |  | 11:25 | 0 | FP | 23.1 |  | 11:25 | 0 | FP | 24.56 |  | 0:00 | 0 | FP | 25.96 |  | 11:25 | 0 | FP | 26.52 |  | 11:25 | 0 | FP | 25.78 |  | 11:25 | 0 | FP | 26 |  | 11:25 | 0 | FP | 25.02 |  | 11:25 | 0 | FP | 25.12 |  | 11:25 | 0 | FP | 26.22 |  | 11:25 | 0 | FP | 25.96 |  | 11:25 | 0 | FP | 26.52 |  | 11:25 | 0 | FP | 25.78 |  | 11:25 | 0 | FP | 26 |  | 11:25 | 0 | FP | 25.02 |  | 11:25 | 0 | FP | 25.12 |  | 11:25 | 0 | FP | 26.22 |  | 11:25 | 0 | FP | 25.96 |  | 11:25 | 0 | FP | 26.52 |  | 11:25 | 0 | FP | 25.78 |  | 11:25 | 0 | FP | 26 |  | 11:25 | 0 | FP | 25.02 |  | 11:25 | 0 | FP | 25.12 |  | 11:25 | 0 | FP | 26.22 |  | 11:25 | 0 | FP | 25.96 |  | 11:25 | 0 | FP | 26.52 |  | 11:25 | 0 | FP | 25.78 |  | 11:25 | 0 | FP | 26 |  | 11:25 | 0 | FP | 25.02 |  | 11:25 | 0 | FP | 25.12 |  | 11:25 | 0 | FP | 26.22 |  | 11:25 | 0 | FP | 25.96 |  | 11:25 | 0 | FP | 26.52 |  | 11:25 | 0 | FP | 25.78 |  | 11:25 | 0 | FP | 26 |  | 11:25 | 0 | FP | 25.02 |  | 11:25 | 0 | FP | 25.12 |  | 11:25 | 0 | FP | 26.22
11:30 | 0 | FP | 23.48 |  | 11:30 | 0 | FP | 25.14 |  | 11:30 | 0 | FP | 24.08 |  | 11:30 | 0 | FP | 23.98 |  | 11:30 | 0 | FP | 23.88 |  | 11:30 | 0 | FP | 23.1 |  | 11:30 | 0 | FP | 24.56 |  | 11:30 | 0 | FP | 23.48 |  | 11:30 | 0 | FP | 25.14 |  | 11:30 | 0 | FP | 24.08 |  | 11:30 | 0 | FP | 23.98 |  | 11:30 | 0 | FP | 23.88 |  | 11:30 | 0 | FP | 23.1 |  | 11:30 | 0 | FP | 24.56 |  | 11:30 | 0 | FP | 23.48 |  | 11:30 | 216 | FP | 25.14 | 1 | 11:30 | 0 | FP | 24.08 |  | 11:30 | 0 | FP | 23.98 |  | 11:30 | 0 | FP | 23.88 |  | 11:30 | 0 | FP | 23.1 |  | 11:30 | 0 | FP | 24.56 |  | 11:30 | 0 | FP | 23.48 |  | 11:30 | 0 | FP | 25.14 |  | 11:30 | 0 | FP | 24.08 |  | 11:30 | 0 | FP | 23.98 |  | 11:30 | 0 | FP | 23.88 |  | 11:30 | 0 | FP | 23.1 |  | 11:30 | 0 | FP | 24.56 |  | 11:30 | 0 | FP | 23.48 |  | 11:30 | 0 | FP | 25.14 |  | 11:30 | 0 | FP | 24.08 |  | 11:30 | 0 | FP | 23.98 |  | 11:30 | 0 | FP | 23.88 |  | 11:30 | 0 | FP | 23.1 |  | 11:30 | 0 | FP | 24.56 |  | 11:30 | 0 | FP | 23.48 |  | 11:30 | 0 | FP | 25.14 |  | 11:30 | 0 | FP | 24.08 |  | 11:30 | 0 | FP | 23.98 |  | 11:30 | 0 | FP | 23.88 |  | 11:30 | 0 | FP | 23.1 |  | 11:30 | 0 | FP | 24.56 |  | 0:00 | 0 | FP | 25.96 |  | 11:30 | 0 | FP | 26.52 |  | 11:30 | 0 | FP | 25.78 |  | 11:30 | 0 | FP | 26 |  | 11:30 | 0 | FP | 25.02 |  | 11:30 | 0 | FP | 25.12 |  | 11:30 | 0 | FP | 26.22 |  | 11:30 | 0 | FP | 25.96 |  | 11:30 | 0 | FP | 26.52 |  | 11:30 | 0 | FP | 25.78 |  | 11:30 | 0 | FP | 26 |  | 11:30 | 0 | FP | 25.02 |  | 11:30 | 0 | FP | 25.12 |  | 11:30 | 0 | FP | 26.22 |  | 11:30 | 0 | FP | 25.96 |  | 11:30 | 0 | FP | 26.52 |  | 11:30 | 0 | FP | 25.78 |  | 11:30 | 0 | FP | 26 |  | 11:30 | 0 | FP | 25.02 |  | 11:30 | 0 | FP | 25.12 |  | 11:30 | 0 | FP | 26.22 |  | 11:30 | 0 | FP | 25.96 |  | 11:30 | 0 | FP | 26.52 |  | 11:30 | 0 | FP | 25.78 |  | 11:30 | 0 | FP | 26 |  | 11:30 | 0 | FP | 25.02 |  | 11:30 | 0 | FP | 25.12 |  | 11:30 | 0 | FP | 26.22 |  | 11:30 | 0 | FP | 25.96 |  | 11:30 | 0 | FP | 26.52 |  | 11:30 | 0 | FP | 25.78 |  | 11:30 | 0 | FP | 26 |  | 11:30 | 0 | FP | 25.02 |  | 11:30 | 0 | FP | 25.12 |  | 11:30 | 0 | FP | 26.22
11:35 | 0 | FP | 23.48 |  | 11:35 | 0 | FP | 25.14 |  | 11:35 | 0 | FP | 24.08 |  | 11:35 | 0 | FP | 23.98 |  | 11:35 | 0 | FP | 23.88 |  | 11:35 | 0 | FP | 23.1 |  | 11:35 | 0 | FP | 24.56 |  | 11:35 | 0 | FP | 23.48 |  | 11:35 | 0 | FP | 25.14 |  | 11:35 | 0 | FP | 24.08 |  | 11:35 | 0 | FP | 23.98 |  | 11:35 | 0 | FP | 23.88 |  | 11:35 | 0 | FP | 23.1 |  | 11:35 | 0 | FP | 24.56 |  | 11:35 | 0 | FP | 23.48 |  | 11:35 | 0 | FP | 25.14 |  | 11:35 | 0 | FP | 24.08 |  | 11:35 | 0 | FP | 23.98 |  | 11:35 | 0 | FP | 23.88 |  | 11:35 | 0 | FP | 23.1 |  | 11:35 | 0 | FP | 24.56 |  | 11:35 | 0 | FP | 23.48 |  | 11:35 | 0 | FP | 25.14 |  | 11:35 | 0 | FP | 24.08 |  | 11:35 | 0 | FP | 23.98 |  | 11:35 | 0 | FP | 23.88 |  | 11:35 | 0 | FP | 23.1 |  | 11:35 | 0 | FP | 24.56 |  | 11:35 | 0 | FP | 23.48 |  | 11:35 | 0 | FP | 25.14 |  | 11:35 | 0 | FP | 24.08 |  | 11:35 | 0 | FP | 23.98 |  | 11:35 | 0 | FP | 23.88 |  | 11:35 | 0 | FP | 23.1 |  | 11:35 | 0 | FP | 24.56 |  | 11:35 | 0 | FP | 23.48 |  | 11:35 | 0 | FP | 25.14 |  | 11:35 | 0 | FP | 24.08 |  | 11:35 | 0 | FP | 23.98 |  | 11:35 | 0 | FP | 23.88 |  | 11:35 | 0 | FP | 23.1 |  | 11:35 | 0 | FP | 24.56 |  | 0:00 | 0 | FP | 25.96 |  | 11:35 | 0 | FP | 26.52 |  | 11:35 | 0 | FP | 25.78 |  | 11:35 | 0 | FP | 26 |  | 11:35 | 0 | FP | 25.02 |  | 11:35 | 0 | FP | 25.12 |  | 11:35 | 0 | FP | 26.22 |  | 11:35 | 0 | FP | 25.96 |  | 11:35 | 0 | FP | 26.52 |  | 11:35 | 0 | FP | 25.78 |  | 11:35 | 0 | FP | 26 |  | 11:35 | 0 | FP | 25.02 |  | 11:35 | 0 | FP | 25.12 |  | 11:35 | 0 | FP | 26.22 |  | 11:35 | 0 | FP | 25.96 |  | 11:35 | 0 | FP | 26.52 |  | 11:35 | 0 | FP | 25.78 |  | 11:35 | 0 | FP | 26 |  | 11:35 | 0 | FP | 25.02 |  | 11:35 | 0 | FP | 25.12 |  | 11:35 | 0 | FP | 26.22 |  | 11:35 | 0 | FP | 25.96 |  | 11:35 | 0 | FP | 26.52 |  | 11:35 | 0 | FP | 25.78 |  | 11:35 | 0 | FP | 26 |  | 11:35 | 0 | FP | 25.02 |  | 11:35 | 0 | FP | 25.12 |  | 11:35 | 0 | FP | 26.22 |  | 11:35 | 0 | FP | 25.96 |  | 11:35 | 0 | FP | 26.52 |  | 11:35 | 0 | FP | 25.78 |  | 11:35 | 0 | FP | 26 |  | 11:35 | 0 | FP | 25.02 |  | 11:35 | 0 | FP | 25.12 |  | 11:35 | 0 | FP | 26.22
11:40 | 0 | FP | 23.48 |  | 11:40 | 0 | FP | 25.14 |  | 11:40 | 0 | FP | 24.08 |  | 11:40 | 0 | FP | 23.98 |  | 11:40 | 0 | FP | 23.88 |  | 11:40 | 0 | FP | 23.1 |  | 11:40 | 0 | FP | 24.56 |  | 11:40 | 0 | FP | 23.48 |  | 11:40 | 0 | FP | 25.14 |  | 11:40 | 0 | FP | 24.08 |  | 11:40 | 0 | FP | 23.98 |  | 11:40 | 0 | FP | 23.88 |  | 11:40 | 0 | FP | 23.1 |  | 11:40 | 0 | FP | 24.56 |  | 11:40 | 0 | FP | 23.48 |  | 11:40 | 0 | FP | 25.14 |  | 11:40 | 0 | FP | 24.08 |  | 11:40 | 0 | FP | 23.98 |  | 11:40 | 0 | FP | 23.88 |  | 11:40 | 0 | FP | 23.1 |  | 11:40 | 0 | FP | 24.56 |  | 11:40 | 0 | FP | 23.48 |  | 11:40 | 0 | FP | 25.14 |  | 11:40 | 0 | FP | 24.08 |  | 11:40 | 0 | FP | 23.98 |  | 11:40 | 0 | FP | 23.88 |  | 11:40 | 0 | FP | 23.1 |  | 11:40 | 0 | FP | 24.56 |  | 11:40 | 0 | FP | 23.48 |  | 11:40 | 0 | FP | 25.14 |  | 11:40 | 0 | FP | 24.08 |  | 11:40 | 0 | FP | 23.98 |  | 11:40 | 0 | FP | 23.88 |  | 11:40 | 0 | FP | 23.1 |  | 11:40 | 0 | FP | 24.56 |  | 11:40 | 0 | FP | 23.48 |  | 11:40 | 0 | FP | 25.14 |  | 11:40 | 0 | FP | 24.08 |  | 11:40 | 0 | FP | 23.98 |  | 11:40 | 0 | FP | 23.88 |  | 11:40 | 0 | FP | 23.1 |  | 11:40 | 0 | FP | 24.56 |  | 0:00 | 0 | FP | 25.96 |  | 11:40 | 0 | FP | 26.52 |  | 11:40 | 0 | FP | 25.78 |  | 11:40 | 0 | FP | 26 |  | 11:40 | 0 | FP | 25.02 |  | 11:40 | 0 | FP | 25.12 |  | 11:40 | 0 | FP | 26.22 |  | 11:40 | 0 | FP | 25.96 |  | 11:40 | 0 | FP | 26.52 |  | 11:40 | 0 | FP | 25.78 |  | 11:40 | 0 | FP | 26 |  | 11:40 | 0 | FP | 25.02 |  | 11:40 | 0 | FP | 25.12 |  | 11:40 | 0 | FP | 26.22 |  | 11:40 | 0 | FP | 25.96 |  | 11:40 | 0 | FP | 26.52 |  | 11:40 | 0 | FP | 25.78 |  | 11:40 | 0 | FP | 26 |  | 11:40 | 0 | FP | 25.02 |  | 11:40 | 0 | FP | 25.12 |  | 11:40 | 0 | FP | 26.22 |  | 11:40 | 0 | FP | 25.96 |  | 11:40 | 0 | FP | 26.52 |  | 11:40 | 0 | FP | 25.78 |  | 11:40 | 0 | FP | 26 |  | 11:40 | 0 | FP | 25.02 |  | 11:40 | 0 | FP | 25.12 |  | 11:40 | 0 | FP | 26.22 |  | 11:40 | 0 | FP | 25.96 |  | 11:40 | 0 | FP | 26.52 |  | 11:40 | 0 | FP | 25.78 |  | 11:40 | 0 | FP | 26 |  | 11:40 | 0 | FP | 25.02 |  | 11:40 | 0 | FP | 25.12 |  | 11:40 | 0 | FP | 26.22
11:45 | 0 | FP | 23.48 |  | 11:45 | 0 | FP | 25.14 |  | 11:45 | 0 | FP | 24.08 |  | 11:45 | 0 | FP | 23.98 |  | 11:45 | 0 | FP | 23.88 |  | 11:45 | 0 | FP | 23.1 |  | 11:45 | 0 | FP | 24.56 |  | 11:45 | 0 | FP | 23.48 |  | 11:45 | 0 | FP | 25.14 |  | 11:45 | 0 | FP | 24.08 |  | 11:45 | 0 | FP | 23.98 |  | 11:45 | 0 | FP | 23.88 |  | 11:45 | 0 | FP | 23.1 |  | 11:45 | 0 | FP | 24.56 |  | 11:45 | 0 | FP | 23.48 |  | 11:45 | 0 | FP | 25.14 |  | 11:45 | 0 | FP | 24.08 |  | 11:45 | 0 | FP | 23.98 |  | 11:45 | 0 | FP | 23.88 |  | 11:45 | 0 | FP | 23.1 |  | 11:45 | 0 | FP | 24.56 |  | 11:45 | 0 | FP | 23.48 |  | 11:45 | 0 | FP | 25.14 |  | 11:45 | 0 | FP | 24.08 |  | 11:45 | 0 | FP | 23.98 |  | 11:45 | 0 | FP | 23.88 |  | 11:45 | 0 | FP | 23.1 |  | 11:45 | 0 | FP | 24.56 |  | 11:45 | 0 | FP | 23.48 |  | 11:45 | 0 | FP | 25.14 |  | 11:45 | 0 | FP | 24.08 |  | 11:45 | 0 | FP | 23.98 |  | 11:45 | 0 | FP | 23.88 |  | 11:45 | 0 | FP | 23.1 |  | 11:45 | 0 | FP | 24.56 |  | 11:45 | 0 | FP | 23.48 |  | 11:45 | 0 | FP | 25.14 |  | 11:45 | 0 | FP | 24.08 |  | 11:45 | 0 | FP | 23.98 |  | 11:45 | 0 | FP | 23.88 |  | 11:45 | 0 | FP | 23.1 |  | 11:45 | 0 | FP | 24.56 |  | 0:00 | 0 | FP | 25.96 |  | 11:45 | 0 | FP | 26.52 |  | 11:45 | 0 | FP | 25.78 |  | 11:45 | 0 | FP | 26 |  | 11:45 | 0 | FP | 25.02 |  | 11:45 | 0 | FP | 25.12 |  | 11:45 | 0 | FP | 26.22 |  | 11:45 | 0 | FP | 25.96 |  | 11:45 | 0 | FP | 26.52 |  | 11:45 | 0 | FP | 25.78 |  | 11:45 | 0 | FP | 26 |  | 11:45 | 0 | FP | 25.02 |  | 11:45 | 0 | FP | 25.12 |  | 11:45 | 0 | FP | 26.22 |  | 11:45 | 0 | FP | 25.96 |  | 11:45 | 0 | FP | 26.52 |  | 11:45 | 0 | FP | 25.78 |  | 11:45 | 0 | FP | 26 |  | 11:45 | 0 | FP | 25.02 |  | 11:45 | 0 | FP | 25.12 |  | 11:45 | 0 | FP | 26.22 |  | 11:45 | 0 | FP | 25.96 |  | 11:45 | 0 | FP | 26.52 |  | 11:45 | 0 | FP | 25.78 |  | 11:45 | 0 | FP | 26 |  | 11:45 | 0 | FP | 25.02 |  | 11:45 | 0 | FP | 25.12 |  | 11:45 | 0 | FP | 26.22 |  | 11:45 | 0 | FP | 25.96 |  | 11:45 | 0 | FP | 26.52 |  | 11:45 | 0 | FP | 25.78 |  | 11:45 | 0 | FP | 26 |  | 11:45 | 0 | FP | 25.02 |  | 11:45 | 0 | FP | 25.12 |  | 11:45 | 0 | FP | 26.22
11:50 | 0 | FP | 23.48 |  | 11:50 | 0 | FP | 25.14 |  | 11:50 | 0 | FP | 24.08 |  | 11:50 | 0 | FP | 23.98 |  | 11:50 | 0 | FP | 23.88 |  | 11:50 | 0 | FP | 23.1 |  | 11:50 | 0 | FP | 24.56 |  | 11:50 | 0 | FP | 23.48 |  | 11:50 | 0 | FP | 25.14 |  | 11:50 | 0 | FP | 24.08 |  | 11:50 | 0 | FP | 23.98 |  | 11:50 | 0 | FP | 23.88 |  | 11:50 | 0 | FP | 23.1 |  | 11:50 | 0 | FP | 24.56 |  | 11:50 | 0 | FP | 23.48 |  | 11:50 | 0 | FP | 25.14 |  | 11:50 | 0 | FP | 24.08 |  | 11:50 | 0 | FP | 23.98 |  | 11:50 | 0 | FP | 23.88 |  | 11:50 | 0 | FP | 23.1 |  | 11:50 | 0 | FP | 24.56 |  | 11:50 | 0 | FP | 23.48 |  | 11:50 | 0 | FP | 25.14 |  | 11:50 | 0 | FP | 24.08 |  | 11:50 | 0 | FP | 23.98 |  | 11:50 | 0 | FP | 23.88 |  | 11:50 | 0 | FP | 23.1 |  | 11:50 | 0 | FP | 24.56 |  | 11:50 | 0 | FP | 23.48 |  | 11:50 | 0 | FP | 25.14 |  | 11:50 | 0 | FP | 24.08 |  | 11:50 | 0 | FP | 23.98 |  | 11:50 | 0 | FP | 23.88 |  | 11:50 | 0 | FP | 23.1 |  | 11:50 | 0 | FP | 24.56 |  | 11:50 | 0 | FP | 23.48 |  | 11:50 | 0 | FP | 25.14 |  | 11:50 | 0 | FP | 24.08 |  | 11:50 | 0 | FP | 23.98 |  | 11:50 | 0 | FP | 23.88 |  | 11:50 | 0 | FP | 23.1 |  | 11:50 | 0 | FP | 24.56 |  | 0:00 | 0 | FP | 25.96 |  | 11:50 | 0 | FP | 26.52 |  | 11:50 | 0 | FP | 25.78 |  | 11:50 | 0 | FP | 26 |  | 11:50 | 0 | FP | 25.02 |  | 11:50 | 0 | FP | 25.12 |  | 11:50 | 0 | FP | 26.22 |  | 11:50 | 0 | FP | 25.96 |  | 11:50 | 0 | FP | 26.52 |  | 11:50 | 0 | FP | 25.78 |  | 11:50 | 0 | FP | 26 |  | 11:50 | 0 | FP | 25.02 |  | 11:50 | 0 | FP | 25.12 |  | 11:50 | 0 | FP | 26.22 |  | 11:50 | 0 | FP | 25.96 |  | 11:50 | 0 | FP | 26.52 |  | 11:50 | 0 | FP | 25.78 |  | 11:50 | 0 | FP | 26 |  | 11:50 | 0 | FP | 25.02 |  | 11:50 | 0 | FP | 25.12 |  | 11:50 | 0 | FP | 26.22 |  | 11:50 | 0 | FP | 25.96 |  | 11:50 | 0 | FP | 26.52 |  | 11:50 | 0 | FP | 25.78 |  | 11:50 | 0 | FP | 26 |  | 11:50 | 0 | FP | 25.02 |  | 11:50 | 0 | FP | 25.12 |  | 11:50 | 0 | FP | 26.22 |  | 11:50 | 0 | FP | 25.96 |  | 11:50 | 0 | FP | 26.52 |  | 11:50 | 0 | FP | 25.78 |  | 11:50 | 0 | FP | 26 |  | 11:50 | 0 | FP | 25.02 |  | 11:50 | 0 | FP | 25.12 |  | 11:50 | 0 | FP | 26.22
11:55 | 0 | FP | 23.48 |  | 11:55 | 0 | FP | 25.14 |  | 11:55 | 0 | FP | 24.08 |  | 11:55 | 0 | FP | 23.98 |  | 11:55 | 0 | FP | 23.88 |  | 11:55 | 0 | FP | 23.1 |  | 11:55 | 0 | FP | 24.56 |  | 11:55 | 0 | FP | 23.48 |  | 11:55 | 0 | FP | 25.14 |  | 11:55 | 0 | FP | 24.08 |  | 11:55 | 0 | FP | 23.98 |  | 11:55 | 0 | FP | 23.88 |  | 11:55 | 0 | FP | 23.1 |  | 11:55 | 0 | FP | 24.56 |  | 11:55 | 0 | FP | 23.48 |  | 11:55 | 0 | FP | 25.14 |  | 11:55 | 0 | FP | 24.08 |  | 11:55 | 0 | FP | 23.98 |  | 11:55 | 0 | FP | 23.88 |  | 11:55 | 0 | FP | 23.1 |  | 11:55 | 0 | FP | 24.56 |  | 11:55 | 0 | FP | 23.48 |  | 11:55 | 0 | FP | 25.14 |  | 11:55 | 0 | FP | 24.08 |  | 11:55 | 0 | FP | 23.98 |  | 11:55 | 0 | FP | 23.88 |  | 11:55 | 0 | FP | 23.1 |  | 11:55 | 0 | FP | 24.56 |  | 11:55 | 0 | FP | 23.48 |  | 11:55 | 0 | FP | 25.14 |  | 11:55 | 0 | FP | 24.08 |  | 11:55 | 0 | FP | 23.98 |  | 11:55 | 0 | FP | 23.88 |  | 11:55 | 0 | FP | 23.1 |  | 11:55 | 0 | FP | 24.56 |  | 11:55 | 0 | FP | 23.48 |  | 11:55 | 0 | FP | 25.14 |  | 11:55 | 0 | FP | 24.08 |  | 11:55 | 0 | FP | 23.98 |  | 11:55 | 0 | FP | 23.88 |  | 11:55 | 0 | FP | 23.1 |  | 11:55 | 0 | FP | 24.56 |  | 0:00 | 0 | FP | 25.96 |  | 11:55 | 0 | FP | 26.52 |  | 11:55 | 0 | FP | 25.78 |  | 11:55 | 0 | FP | 26 |  | 11:55 | 0 | FP | 25.02 |  | 11:55 | 0 | FP | 25.12 |  | 11:55 | 0 | FP | 26.22 |  | 11:55 | 0 | FP | 25.96 |  | 11:55 | 0 | FP | 26.52 |  | 11:55 | 0 | FP | 25.78 |  | 11:55 | 0 | FP | 26 |  | 11:55 | 0 | FP | 25.02 |  | 11:55 | 0 | FP | 25.12 |  | 11:55 | 0 | FP | 26.22 |  | 11:55 | 0 | FP | 25.96 |  | 11:55 | 0 | FP | 26.52 |  | 11:55 | 0 | FP | 25.78 |  | 11:55 | 0 | FP | 26 |  | 11:55 | 0 | FP | 25.02 |  | 11:55 | 0 | FP | 25.12 |  | 11:55 | 0 | FP | 26.22 |  | 11:55 | 0 | FP | 25.96 |  | 11:55 | 0 | FP | 26.52 |  | 11:55 | 0 | FP | 25.78 |  | 11:55 | 0 | FP | 26 |  | 11:55 | 0 | FP | 25.02 |  | 11:55 | 0 | FP | 25.12 |  | 11:55 | 0 | FP | 26.22 |  | 11:55 | 0 | FP | 25.96 |  | 11:55 | 0 | FP | 26.52 |  | 11:55 | 0 | FP | 25.78 |  | 11:55 | 0 | FP | 26 |  | 11:55 | 0 | FP | 25.02 |  | 11:55 | 0 | FP | 25.12 |  | 11:55 | 0 | FP | 26.22
12:00 | 0 | FP | 23.48 |  | 12:00 | 0 | FP | 25.14 |  | 12:00 | 0 | FP | 24.08 |  | 12:00 | 0 | FP | 23.98 |  | 12:00 | 0 | FP | 23.88 |  | 12:00 | 0 | FP | 23.1 |  | 12:00 | 0 | FP | 24.56 |  | 12:00 | 0 | FP | 23.48 |  | 12:00 | 0 | FP | 25.14 |  | 12:00 | 0 | FP | 24.08 |  | 12:00 | 0 | FP | 23.98 |  | 12:00 | 0 | FP | 23.88 |  | 12:00 | 0 | FP | 23.1 |  | 12:00 | 0 | FP | 24.56 |  | 12:00 | 0 | FP | 23.48 |  | 12:00 | 0 | FP | 25.14 |  | 12:00 | 0 | FP | 24.08 |  | 12:00 | 0 | FP | 23.98 |  | 12:00 | 0 | FP | 23.88 |  | 12:00 | 0 | FP | 23.1 |  | 12:00 | 0 | FP | 24.56 |  | 12:00 | 0 | FP | 23.48 |  | 12:00 | 0 | FP | 25.14 |  | 12:00 | 0 | FP | 24.08 |  | 12:00 | 0 | FP | 23.98 |  | 12:00 | 0 | FP | 23.88 |  | 12:00 | 0 | FP | 23.1 |  | 12:00 | 0 | FP | 24.56 |  | 12:00 | 0 | FP | 23.48 |  | 12:00 | 0 | FP | 25.14 |  | 12:00 | 0 | FP | 24.08 |  | 12:00 | 0 | FP | 23.98 |  | 12:00 | 0 | FP | 23.88 |  | 12:00 | 0 | FP | 23.1 |  | 12:00 | 0 | FP | 24.56 |  | 12:00 | 0 | FP | 23.48 |  | 12:00 | 0 | FP | 25.14 |  | 12:00 | 0 | FP | 24.08 |  | 12:00 | 0 | FP | 23.98 |  | 12:00 | 0 | FP | 23.88 |  | 12:00 | 0 | FP | 23.1 |  | 12:00 | 0 | FP | 24.56 |  | 0:00 | 0 | FP | 25.96 |  | 12:00 | 0 | FP | 26.52 |  | 12:00 | 0 | FP | 25.78 |  | 12:00 | 0 | FP | 26 |  | 12:00 | 0 | FP | 25.02 |  | 12:00 | 0 | FP | 25.12 |  | 12:00 | 0 | FP | 26.22 |  | 12:00 | 0 | FP | 25.96 |  | 12:00 | 0 | FP | 26.52 |  | 12:00 | 0 | FP | 25.78 |  | 12:00 | 0 | FP | 26 |  | 12:00 | 0 | FP | 25.02 |  | 12:00 | 0 | FP | 25.12 |  | 12:00 | 0 | FP | 26.22 |  | 12:00 | 0 | FP | 25.96 |  | 12:00 | 0 | FP | 26.52 |  | 12:00 | 0 | FP | 25.78 |  | 12:00 | 0 | FP | 26 |  | 12:00 | 0 | FP | 25.02 |  | 12:00 | 0 | FP | 25.12 |  | 12:00 | 0 | FP | 26.22 |  | 12:00 | 0 | FP | 25.96 |  | 12:00 | 0 | FP | 26.52 |  | 12:00 | 0 | FP | 25.78 |  | 12:00 | 0 | FP | 26 |  | 12:00 | 0 | FP | 25.02 |  | 12:00 | 0 | FP | 25.12 |  | 12:00 | 0 | FP | 26.22 |  | 12:00 | 0 | FP | 25.96 |  | 12:00 | 0 | FP | 26.52 |  | 12:00 | 0 | FP | 25.78 |  | 12:00 | 0 | FP | 26 |  | 12:00 | 0 | FP | 25.02 |  | 12:00 | 0 | FP | 25.12 |  | 12:00 | 0 | FP | 26.22
12:05 | 0 | FP | 23.48 |  | 12:05 | 0 | FP | 25.14 |  | 12:05 | 0 | FP | 24.08 |  | 12:05 | 0 | FP | 23.98 |  | 12:05 | 0 | FP | 23.88 |  | 12:05 | 0 | FP | 23.1 |  | 12:05 | 0 | FP | 24.56 |  | 12:05 | 0 | FP | 23.48 |  | 12:05 | 0 | FP | 25.14 |  | 12:05 | 0 | FP | 24.08 |  | 12:05 | 0 | FP | 23.98 |  | 12:05 | 0 | FP | 23.88 |  | 12:05 | 0 | FP | 23.1 |  | 12:05 | 0 | FP | 24.56 |  | 12:05 | 0 | FP | 23.48 |  | 12:05 | 0 | FP | 25.14 |  | 12:05 | 0 | FP | 24.08 |  | 12:05 | 0 | FP | 23.98 |  | 12:05 | 0 | FP | 23.88 |  | 12:05 | 0 | FP | 23.1 |  | 12:05 | 0 | FP | 24.56 |  | 12:05 | 0 | FP | 23.48 |  | 12:05 | 0 | FP | 25.14 |  | 12:05 | 0 | FP | 24.08 |  | 12:05 | 0 | FP | 23.98 |  | 12:05 | 0 | FP | 23.88 |  | 12:05 | 0 | FP | 23.1 |  | 12:05 | 0 | FP | 24.56 |  | 12:05 | 0 | FP | 23.48 |  | 12:05 | 0 | FP | 25.14 |  | 12:05 | 0 | FP | 24.08 |  | 12:05 | 0 | FP | 23.98 |  | 12:05 | 0 | FP | 23.88 |  | 12:05 | 0 | FP | 23.1 |  | 12:05 | 0 | FP | 24.56 |  | 12:05 | 0 | FP | 23.48 |  | 12:05 | 0 | FP | 25.14 |  | 12:05 | 0 | FP | 24.08 |  | 12:05 | 0 | FP | 23.98 |  | 12:05 | 0 | FP | 23.88 |  | 12:05 | 0 | FP | 23.1 |  | 12:05 | 0 | FP | 24.56 |  | 0:00 | 0 | FP | 25.96 |  | 12:05 | 0 | FP | 26.52 |  | 12:05 | 0 | FP | 25.78 |  | 12:05 | 0 | FP | 26 |  | 12:05 | 0 | FP | 25.02 |  | 12:05 | 0 | FP | 25.12 |  | 12:05 | 0 | FP | 26.22 |  | 12:05 | 0 | FP | 25.96 |  | 12:05 | 0 | FP | 26.52 |  | 12:05 | 0 | FP | 25.78 |  | 12:05 | 0 | FP | 26 |  | 12:05 | 0 | FP | 25.02 |  | 12:05 | 0 | FP | 25.12 |  | 12:05 | 0 | FP | 26.22 |  | 12:05 | 0 | FP | 25.96 |  | 12:05 | 0 | FP | 26.52 |  | 12:05 | 0 | FP | 25.78 |  | 12:05 | 0 | FP | 26 |  | 12:05 | 0 | FP | 25.02 |  | 12:05 | 0 | FP | 25.12 |  | 12:05 | 0 | FP | 26.22 |  | 12:05 | 0 | FP | 25.96 |  | 12:05 | 0 | FP | 26.52 |  | 12:05 | 0 | FP | 25.78 |  | 12:05 | 0 | FP | 26 |  | 12:05 | 0 | FP | 25.02 |  | 12:05 | 0 | FP | 25.12 |  | 12:05 | 0 | FP | 26.22 |  | 12:05 | 0 | FP | 25.96 |  | 12:05 | 0 | FP | 26.52 |  | 12:05 | 0 | FP | 25.78 |  | 12:05 | 0 | FP | 26 |  | 12:05 | 0 | FP | 25.02 |  | 12:05 | 0 | FP | 25.12 |  | 12:05 | 0 | FP | 26.22
12:10 | 0 | FP | 23.48 |  | 12:10 | 0 | FP | 25.14 |  | 12:10 | 0 | FP | 24.08 |  | 12:10 | 0 | FP | 23.98 |  | 12:10 | 0 | FP | 23.88 |  | 12:10 | 0 | FP | 23.1 |  | 12:10 | 0 | FP | 24.56 |  | 12:10 | 0 | FP | 23.48 |  | 12:10 | 0 | FP | 25.14 |  | 12:10 | 0 | FP | 24.08 |  | 12:10 | 0 | FP | 23.98 |  | 12:10 | 0 | FP | 23.88 |  | 12:10 | 0 | FP | 23.1 |  | 12:10 | 0 | FP | 24.56 |  | 12:10 | 0 | FP | 23.48 |  | 12:10 | 0 | FP | 25.14 |  | 12:10 | 0 | FP | 24.08 |  | 12:10 | 0 | FP | 23.98 |  | 12:10 | 0 | FP | 23.88 |  | 12:10 | 0 | FP | 23.1 |  | 12:10 | 0 | FP | 24.56 |  | 12:10 | 0 | FP | 23.48 |  | 12:10 | 0 | FP | 25.14 |  | 12:10 | 0 | FP | 24.08 |  | 12:10 | 0 | FP | 23.98 |  | 12:10 | 0 | FP | 23.88 |  | 12:10 | 0 | FP | 23.1 |  | 12:10 | 0 | FP | 24.56 |  | 12:10 | 0 | FP | 23.48 |  | 12:10 | 0 | FP | 25.14 |  | 12:10 | 0 | FP | 24.08 |  | 12:10 | 0 | FP | 23.98 |  | 12:10 | 0 | FP | 23.88 |  | 12:10 | 0 | FP | 23.1 |  | 12:10 | 0 | FP | 24.56 |  | 12:10 | 0 | FP | 23.48 |  | 12:10 | 0 | FP | 25.14 |  | 12:10 | 0 | FP | 24.08 |  | 12:10 | 0 | FP | 23.98 |  | 12:10 | 0 | FP | 23.88 |  | 12:10 | 0 | FP | 23.1 |  | 12:10 | 0 | FP | 24.56 |  | 0:00 | 0 | FP | 25.96 |  | 12:10 | 0 | FP | 26.52 |  | 12:10 | 0 | FP | 25.78 |  | 12:10 | 0 | FP | 26 |  | 12:10 | 0 | FP | 25.02 |  | 12:10 | 0 | FP | 25.12 |  | 12:10 | 0 | FP | 26.22 |  | 12:10 | 0 | FP | 25.96 |  | 12:10 | 0 | FP | 26.52 |  | 12:10 | 0 | FP | 25.78 |  | 12:10 | 0 | FP | 26 |  | 12:10 | 0 | FP | 25.02 |  | 12:10 | 0 | FP | 25.12 |  | 12:10 | 0 | FP | 26.22 |  | 12:10 | 0 | FP | 25.96 |  | 12:10 | 0 | FP | 26.52 |  | 12:10 | 0 | FP | 25.78 |  | 12:10 | 0 | FP | 26 |  | 12:10 | 0 | FP | 25.02 |  | 12:10 | 0 | FP | 25.12 |  | 12:10 | 0 | FP | 26.22 |  | 12:10 | 0 | FP | 25.96 |  | 12:10 | 0 | FP | 26.52 |  | 12:10 | 0 | FP | 25.78 |  | 12:10 | 0 | FP | 26 |  | 12:10 | 0 | FP | 25.02 |  | 12:10 | 0 | FP | 25.12 |  | 12:10 | 0 | FP | 26.22 |  | 12:10 | 0 | FP | 25.96 |  | 12:10 | 0 | FP | 26.52 |  | 12:10 | 0 | FP | 25.78 |  | 12:10 | 0 | FP | 26 |  | 12:10 | 0 | FP | 25.02 |  | 12:10 | 0 | FP | 25.12 |  | 12:10 | 0 | FP | 26.22
12:15 | 0 | FP | 23.48 |  | 12:15 | 0 | FP | 25.14 |  | 12:15 | 0 | FP | 24.08 |  | 12:15 | 0 | FP | 23.98 |  | 12:15 | 0 | FP | 23.88 |  | 12:15 | 0 | FP | 23.1 |  | 12:15 | 0 | FP | 24.56 |  | 12:15 | 0 | FP | 23.48 |  | 12:15 | 0 | FP | 25.14 |  | 12:15 | 0 | FP | 24.08 |  | 12:15 | 0 | FP | 23.98 |  | 12:15 | 0 | FP | 23.88 |  | 12:15 | 0 | FP | 23.1 |  | 12:15 | 0 | FP | 24.56 |  | 12:15 | 0 | FP | 23.48 |  | 12:15 | 0 | FP | 25.14 |  | 12:15 | 0 | FP | 24.08 |  | 12:15 | 0 | FP | 23.98 |  | 12:15 | 0 | FP | 23.88 |  | 12:15 | 0 | FP | 23.1 |  | 12:15 | 0 | FP | 24.56 |  | 12:15 | 0 | FP | 23.48 |  | 12:15 | 0 | FP | 25.14 |  | 12:15 | 0 | FP | 24.08 |  | 12:15 | 0 | FP | 23.98 |  | 12:15 | 0 | FP | 23.88 |  | 12:15 | 0 | FP | 23.1 |  | 12:15 | 0 | FP | 24.56 |  | 12:15 | 0 | FP | 23.48 |  | 12:15 | 0 | FP | 25.14 |  | 12:15 | 0 | FP | 24.08 |  | 12:15 | 0 | FP | 23.98 |  | 12:15 | 0 | FP | 23.88 |  | 12:15 | 0 | FP | 23.1 |  | 12:15 | 0 | FP | 24.56 |  | 12:15 | 0 | FP | 23.48 |  | 12:15 | 0 | FP | 25.14 |  | 12:15 | 0 | FP | 24.08 |  | 12:15 | 0 | FP | 23.98 |  | 12:15 | 0 | FP | 23.88 |  | 12:15 | 0 | FP | 23.1 |  | 12:15 | 0 | FP | 24.56 |  | 0:00 | 0 | FP | 25.96 |  | 12:15 | 0 | FP | 26.52 |  | 12:15 | 0 | FP | 25.78 |  | 12:15 | 0 | FP | 26 |  | 12:15 | 0 | FP | 25.02 |  | 12:15 | 0 | FP | 25.12 |  | 12:15 | 0 | FP | 26.22 |  | 12:15 | 0 | FP | 25.96 |  | 12:15 | 0 | FP | 26.52 |  | 12:15 | 0 | FP | 25.78 |  | 12:15 | 0 | FP | 26 |  | 12:15 | 0 | FP | 25.02 |  | 12:15 | 0 | FP | 25.12 |  | 12:15 | 0 | FP | 26.22 |  | 12:15 | 0 | FP | 25.96 |  | 12:15 | 0 | FP | 26.52 |  | 12:15 | 0 | FP | 25.78 |  | 12:15 | 0 | FP | 26 |  | 12:15 | 0 | FP | 25.02 |  | 12:15 | 0 | FP | 25.12 |  | 12:15 | 0 | FP | 26.22 |  | 12:15 | 0 | FP | 25.96 |  | 12:15 | 0 | FP | 26.52 |  | 12:15 | 0 | FP | 25.78 |  | 12:15 | 0 | FP | 26 |  | 12:15 | 0 | FP | 25.02 |  | 12:15 | 0 | FP | 25.12 |  | 12:15 | 0 | FP | 26.22 |  | 12:15 | 0 | FP | 25.96 |  | 12:15 | 0 | FP | 26.52 |  | 12:15 | 0 | FP | 25.78 |  | 12:15 | 0 | FP | 26 |  | 12:15 | 0 | FP | 25.02 |  | 12:15 | 0 | FP | 25.12 |  | 12:15 | 0 | FP | 26.22
12:20 | 0 | FP | 23.48 |  | 12:20 | 0 | FP | 25.14 |  | 12:20 | 0 | FP | 24.08 |  | 12:20 | 0 | FP | 23.98 |  | 12:20 | 0 | FP | 23.88 |  | 12:20 | 0 | FP | 23.1 |  | 12:20 | 0 | FP | 24.56 |  | 12:20 | 0 | FP | 23.48 |  | 12:20 | 0 | FP | 25.14 |  | 12:20 | 0 | FP | 24.08 |  | 12:20 | 0 | FP | 23.98 |  | 12:20 | 0 | FP | 23.88 |  | 12:20 | 0 | FP | 23.1 |  | 12:20 | 0 | FP | 24.56 |  | 12:20 | 0 | FP | 23.48 |  | 12:20 | 0 | FP | 25.14 |  | 12:20 | 0 | FP | 24.08 |  | 12:20 | 0 | FP | 23.98 |  | 12:20 | 0 | FP | 23.88 |  | 12:20 | 0 | FP | 23.1 |  | 12:20 | 0 | FP | 24.56 |  | 12:20 | 0 | FP | 23.48 |  | 12:20 | 0 | FP | 25.14 |  | 12:20 | 0 | FP | 24.08 |  | 12:20 | 0 | FP | 23.98 |  | 12:20 | 0 | FP | 23.88 |  | 12:20 | 0 | FP | 23.1 |  | 12:20 | 0 | FP | 24.56 |  | 12:20 | 0 | FP | 23.48 |  | 12:20 | 0 | FP | 25.14 |  | 12:20 | 0 | FP | 24.08 |  | 12:20 | 0 | FP | 23.98 |  | 12:20 | 0 | FP | 23.88 |  | 12:20 | 0 | FP | 23.1 |  | 12:20 | 0 | FP | 24.56 |  | 12:20 | 0 | FP | 23.48 |  | 12:20 | 0 | FP | 25.14 |  | 12:20 | 0 | FP | 24.08 |  | 12:20 | 0 | FP | 23.98 |  | 12:20 | 0 | FP | 23.88 |  | 12:20 | 0 | FP | 23.1 |  | 12:20 | 0 | FP | 24.56 |  | 0:00 | 0 | FP | 25.96 |  | 12:20 | 0 | FP | 26.52 |  | 12:20 | 0 | FP | 25.78 |  | 12:20 | 0 | FP | 26 |  | 12:20 | 0 | FP | 25.02 |  | 12:20 | 0 | FP | 25.12 |  | 12:20 | 0 | FP | 26.22 |  | 12:20 | 0 | FP | 25.96 |  | 12:20 | 0 | FP | 26.52 |  | 12:20 | 0 | FP | 25.78 |  | 12:20 | 0 | FP | 26 |  | 12:20 | 0 | FP | 25.02 |  | 12:20 | 0 | FP | 25.12 |  | 12:20 | 0 | FP | 26.22 |  | 12:20 | 0 | FP | 25.96 |  | 12:20 | 0 | FP | 26.52 |  | 12:20 | 0 | FP | 25.78 |  | 12:20 | 0 | FP | 26 |  | 12:20 | 0 | FP | 25.02 |  | 12:20 | 0 | FP | 25.12 |  | 12:20 | 0 | FP | 26.22 |  | 12:20 | 0 | FP | 25.96 |  | 12:20 | 0 | FP | 26.52 |  | 12:20 | 0 | FP | 25.78 |  | 12:20 | 0 | FP | 26 |  | 12:20 | 0 | FP | 25.02 |  | 12:20 | 0 | FP | 25.12 |  | 12:20 | 0 | FP | 26.22 |  | 12:20 | 0 | FP | 25.96 |  | 12:20 | 0 | FP | 26.52 |  | 12:20 | 0 | FP | 25.78 |  | 12:20 | 0 | FP | 26 |  | 12:20 | 0 | FP | 25.02 |  | 12:20 | 0 | FP | 25.12 |  | 12:20 | 0 | FP | 26.22
12:25 | 0 | FP | 23.48 |  | 12:25 | 0 | FP | 25.14 |  | 12:25 | 0 | FP | 24.08 |  | 12:25 | 0 | FP | 23.98 |  | 12:25 | 0 | FP | 23.88 |  | 12:25 | 0 | FP | 23.1 |  | 12:25 | 0 | FP | 24.56 |  | 12:25 | 0 | FP | 23.48 |  | 12:25 | 0 | FP | 25.14 |  | 12:25 | 0 | FP | 24.08 |  | 12:25 | 0 | FP | 23.98 |  | 12:25 | 0 | FP | 23.88 |  | 12:25 | 0 | FP | 23.1 |  | 12:25 | 0 | FP | 24.56 |  | 12:25 | 0 | FP | 23.48 |  | 12:25 | 0 | FP | 25.14 |  | 12:25 | 0 | FP | 24.08 |  | 12:25 | 0 | FP | 23.98 |  | 12:25 | 0 | FP | 23.88 |  | 12:25 | 0 | FP | 23.1 |  | 12:25 | 0 | FP | 24.56 |  | 12:25 | 0 | FP | 23.48 |  | 12:25 | 0 | FP | 25.14 |  | 12:25 | 0 | FP | 24.08 |  | 12:25 | 0 | FP | 23.98 |  | 12:25 | 0 | FP | 23.88 |  | 12:25 | 0 | FP | 23.1 |  | 12:25 | 0 | FP | 24.56 |  | 12:25 | 0 | FP | 23.48 |  | 12:25 | 0 | FP | 25.14 |  | 12:25 | 0 | FP | 24.08 |  | 12:25 | 0 | FP | 23.98 |  | 12:25 | 0 | FP | 23.88 |  | 12:25 | 0 | FP | 23.1 |  | 12:25 | 0 | FP | 24.56 |  | 12:25 | 0 | FP | 23.48 |  | 12:25 | 0 | FP | 25.14 |  | 12:25 | 0 | FP | 24.08 |  | 12:25 | 0 | FP | 23.98 |  | 12:25 | 0 | FP | 23.88 |  | 12:25 | 0 | FP | 23.1 |  | 12:25 | 0 | FP | 24.56 |  | 0:00 | 0 | FP | 25.96 |  | 12:25 | 0 | FP | 26.52 |  | 12:25 | 0 | FP | 25.78 |  | 12:25 | 0 | FP | 26 |  | 12:25 | 0 | FP | 25.02 |  | 12:25 | 0 | FP | 25.12 |  | 12:25 | 0 | FP | 26.22 |  | 12:25 | 0 | FP | 25.96 |  | 12:25 | 0 | FP | 26.52 |  | 12:25 | 0 | FP | 25.78 |  | 12:25 | 0 | FP | 26 |  | 12:25 | 0 | FP | 25.02 |  | 12:25 | 0 | FP | 25.12 |  | 12:25 | 0 | FP | 26.22 |  | 12:25 | 0 | FP | 25.96 |  | 12:25 | 0 | FP | 26.52 |  | 12:25 | 0 | FP | 25.78 |  | 12:25 | 0 | FP | 26 |  | 12:25 | 0 | FP | 25.02 |  | 12:25 | 0 | FP | 25.12 |  | 12:25 | 0 | FP | 26.22 |  | 12:25 | 0 | FP | 25.96 |  | 12:25 | 0 | FP | 26.52 |  | 12:25 | 0 | FP | 25.78 |  | 12:25 | 0 | FP | 26 |  | 12:25 | 0 | FP | 25.02 |  | 12:25 | 0 | FP | 25.12 |  | 12:25 | 0 | FP | 26.22 |  | 12:25 | 0 | FP | 25.96 |  | 12:25 | 0 | FP | 26.52 |  | 12:25 | 0 | FP | 25.78 |  | 12:25 | 0 | FP | 26 |  | 12:25 | 0 | FP | 25.02 |  | 12:25 | 0 | FP | 25.12 |  | 12:25 | 0 | FP | 26.22
12:30 | 0 | FP | 23.48 |  | 12:30 | 0 | FP | 25.14 |  | 12:30 | 0 | FP | 24.08 |  | 12:30 | 0 | FP | 23.98 |  | 12:30 | 0 | FP | 23.88 |  | 12:30 | 0 | FP | 23.1 |  | 12:30 | 0 | FP | 24.56 |  | 12:30 | 0 | FP | 23.48 |  | 12:30 | 0 | FP | 25.14 |  | 12:30 | 0 | FP | 24.08 |  | 12:30 | 0 | FP | 23.98 |  | 12:30 | 0 | FP | 23.88 |  | 12:30 | 0 | FP | 23.1 |  | 12:30 | 0 | FP | 24.56 |  | 12:30 | 0 | FP | 23.48 |  | 12:30 | 0 | FP | 25.14 |  | 12:30 | 0 | FP | 24.08 |  | 12:30 | 0 | FP | 23.98 |  | 12:30 | 0 | FP | 23.88 |  | 12:30 | 0 | FP | 23.1 |  | 12:30 | 0 | FP | 24.56 |  | 12:30 | 0 | FP | 23.48 |  | 12:30 | 0 | FP | 25.14 |  | 12:30 | 0 | FP | 24.08 |  | 12:30 | 0 | FP | 23.98 |  | 12:30 | 0 | FP | 23.88 |  | 12:30 | 0 | FP | 23.1 |  | 12:30 | 0 | FP | 24.56 |  | 12:30 | 0 | FP | 23.48 |  | 12:30 | 0 | FP | 25.14 |  | 12:30 | 0 | FP | 24.08 |  | 12:30 | 0 | FP | 23.98 |  | 12:30 | 0 | FP | 23.88 |  | 12:30 | 0 | FP | 23.1 |  | 12:30 | 0 | FP | 24.56 |  | 12:30 | 0 | FP | 23.48 |  | 12:30 | 0 | FP | 25.14 |  | 12:30 | 0 | FP | 24.08 |  | 12:30 | 0 | FP | 23.98 |  | 12:30 | 0 | FP | 23.88 |  | 12:30 | 0 | FP | 23.1 |  | 12:30 | 0 | FP | 24.56 |  | 0:00 | 0 | FP | 25.96 |  | 12:30 | 0 | FP | 26.52 |  | 12:30 | 0 | FP | 25.78 |  | 12:30 | 0 | FP | 26 |  | 12:30 | 0 | FP | 25.02 |  | 12:30 | 0 | FP | 25.12 |  | 12:30 | 0 | FP | 26.22 |  | 12:30 | 0 | FP | 25.96 |  | 12:30 | 0 | FP | 26.52 |  | 12:30 | 0 | FP | 25.78 |  | 12:30 | 0 | FP | 26 |  | 12:30 | 0 | FP | 25.02 |  | 12:30 | 0 | FP | 25.12 |  | 12:30 | 0 | FP | 26.22 |  | 12:30 | 0 | FP | 25.96 |  | 12:30 | 0 | FP | 26.52 |  | 12:30 | 0 | FP | 25.78 |  | 12:30 | 0 | FP | 26 |  | 12:30 | 0 | FP | 25.02 |  | 12:30 | 0 | FP | 25.12 |  | 12:30 | 0 | FP | 26.22 |  | 12:30 | 0 | FP | 25.96 |  | 12:30 | 0 | FP | 26.52 |  | 12:30 | 0 | FP | 25.78 |  | 12:30 | 0 | FP | 26 |  | 12:30 | 0 | FP | 25.02 |  | 12:30 | 0 | FP | 25.12 |  | 12:30 | 0 | FP | 26.22 |  | 12:30 | 0 | FP | 25.96 |  | 12:30 | 0 | FP | 26.52 |  | 12:30 | 0 | FP | 25.78 |  | 12:30 | 0 | FP | 26 |  | 12:30 | 0 | FP | 25.02 |  | 12:30 | 0 | FP | 25.12 |  | 12:30 | 0 | FP | 26.22
12:35 | 0 | FP | 23.48 |  | 12:35 | 0 | FP | 25.14 |  | 12:35 | 0 | FP | 24.08 |  | 12:35 | 0 | FP | 23.98 |  | 12:35 | 0 | FP | 23.88 |  | 12:35 | 0 | FP | 23.1 |  | 12:35 | 0 | FP | 24.56 |  | 12:35 | 0 | FP | 23.48 |  | 12:35 | 0 | FP | 25.14 |  | 12:35 | 0 | FP | 24.08 |  | 12:35 | 0 | FP | 23.98 |  | 12:35 | 0 | FP | 23.88 |  | 12:35 | 0 | FP | 23.1 |  | 12:35 | 0 | FP | 24.56 |  | 12:35 | 0 | FP | 23.48 |  | 12:35 | 0 | FP | 25.14 |  | 12:35 | 0 | FP | 24.08 |  | 12:35 | 0 | FP | 23.98 |  | 12:35 | 0 | FP | 23.88 |  | 12:35 | 0 | FP | 23.1 |  | 12:35 | 0 | FP | 24.56 |  | 12:35 | 0 | FP | 23.48 |  | 12:35 | 0 | FP | 25.14 |  | 12:35 | 0 | FP | 24.08 |  | 12:35 | 0 | FP | 23.98 |  | 12:35 | 0 | FP | 23.88 |  | 12:35 | 0 | FP | 23.1 |  | 12:35 | 0 | FP | 24.56 |  | 12:35 | 0 | FP | 23.48 |  | 12:35 | 0 | FP | 25.14 |  | 12:35 | 0 | FP | 24.08 |  | 12:35 | 0 | FP | 23.98 |  | 12:35 | 0 | FP | 23.88 |  | 12:35 | 0 | FP | 23.1 |  | 12:35 | 0 | FP | 24.56 |  | 12:35 | 0 | FP | 23.48 |  | 12:35 | 0 | FP | 25.14 |  | 12:35 | 0 | FP | 24.08 |  | 12:35 | 0 | FP | 23.98 |  | 12:35 | 0 | FP | 23.88 |  | 12:35 | 0 | FP | 23.1 |  | 12:35 | 0 | FP | 24.56 |  | 0:00 | 0 | FP | 25.96 |  | 12:35 | 0 | FP | 26.52 |  | 12:35 | 0 | FP | 25.78 |  | 12:35 | 0 | FP | 26 |  | 12:35 | 0 | FP | 25.02 |  | 12:35 | 0 | FP | 25.12 |  | 12:35 | 0 | FP | 26.22 |  | 12:35 | 0 | FP | 25.96 |  | 12:35 | 0 | FP | 26.52 |  | 12:35 | 0 | FP | 25.78 |  | 12:35 | 0 | FP | 26 |  | 12:35 | 0 | FP | 25.02 |  | 12:35 | 0 | FP | 25.12 |  | 12:35 | 0 | FP | 26.22 |  | 12:35 | 0 | FP | 25.96 |  | 12:35 | 0 | FP | 26.52 |  | 12:35 | 0 | FP | 25.78 |  | 12:35 | 0 | FP | 26 |  | 12:35 | 0 | FP | 25.02 |  | 12:35 | 0 | FP | 25.12 |  | 12:35 | 0 | FP | 26.22 |  | 12:35 | 0 | FP | 25.96 |  | 12:35 | 0 | FP | 26.52 |  | 12:35 | 0 | FP | 25.78 |  | 12:35 | 0 | FP | 26 |  | 12:35 | 0 | FP | 25.02 |  | 12:35 | 0 | FP | 25.12 |  | 12:35 | 0 | FP | 26.22 |  | 12:35 | 0 | FP | 25.96 |  | 12:35 | 0 | FP | 26.52 |  | 12:35 | 0 | FP | 25.78 |  | 12:35 | 0 | FP | 26 |  | 12:35 | 0 | FP | 25.02 |  | 12:35 | 0 | FP | 25.12 |  | 12:35 | 0 | FP | 26.22
12:40 | 0 | FP | 23.48 |  | 12:40 | 0 | FP | 25.14 |  | 12:40 | 0 | FP | 24.08 |  | 12:40 | 0 | FP | 23.98 |  | 12:40 | 0 | FP | 23.88 |  | 12:40 | 0 | FP | 23.1 |  | 12:40 | 0 | FP | 24.56 |  | 12:40 | 0 | FP | 23.48 |  | 12:40 | 0 | FP | 25.14 |  | 12:40 | 0 | FP | 24.08 |  | 12:40 | 0 | FP | 23.98 |  | 12:40 | 0 | FP | 23.88 |  | 12:40 | 0 | FP | 23.1 |  | 12:40 | 0 | FP | 24.56 |  | 12:40 | 0 | FP | 23.48 |  | 12:40 | 0 | FP | 25.14 |  | 12:40 | 0 | FP | 24.08 |  | 12:40 | 0 | FP | 23.98 |  | 12:40 | 0 | FP | 23.88 |  | 12:40 | 0 | FP | 23.1 |  | 12:40 | 0 | FP | 24.56 |  | 12:40 | 0 | FP | 23.48 |  | 12:40 | 0 | FP | 25.14 |  | 12:40 | 0 | FP | 24.08 |  | 12:40 | 0 | FP | 23.98 |  | 12:40 | 0 | FP | 23.88 |  | 12:40 | 0 | FP | 23.1 |  | 12:40 | 0 | FP | 24.56 |  | 12:40 | 0 | FP | 23.48 |  | 12:40 | 0 | FP | 25.14 |  | 12:40 | 0 | FP | 24.08 |  | 12:40 | 0 | FP | 23.98 |  | 12:40 | 0 | FP | 23.88 |  | 12:40 | 0 | FP | 23.1 |  | 12:40 | 0 | FP | 24.56 |  | 12:40 | 0 | FP | 23.48 |  | 12:40 | 0 | FP | 25.14 |  | 12:40 | 0 | FP | 24.08 |  | 12:40 | 0 | FP | 23.98 |  | 12:40 | 0 | FP | 23.88 |  | 12:40 | 0 | FP | 23.1 |  | 12:40 | 0 | FP | 24.56 |  | 0:00 | 0 | FP | 25.96 |  | 12:40 | 0 | FP | 26.52 |  | 12:40 | 0 | FP | 25.78 |  | 12:40 | 0 | FP | 26 |  | 12:40 | 0 | FP | 25.02 |  | 12:40 | 0 | FP | 25.12 |  | 12:40 | 0 | FP | 26.22 |  | 12:40 | 0 | FP | 25.96 |  | 12:40 | 0 | FP | 26.52 |  | 12:40 | 0 | FP | 25.78 |  | 12:40 | 0 | FP | 26 |  | 12:40 | 0 | FP | 25.02 |  | 12:40 | 0 | FP | 25.12 |  | 12:40 | 0 | FP | 26.22 |  | 12:40 | 0 | FP | 25.96 |  | 12:40 | 0 | FP | 26.52 |  | 12:40 | 0 | FP | 25.78 |  | 12:40 | 0 | FP | 26 |  | 12:40 | 0 | FP | 25.02 |  | 12:40 | 0 | FP | 25.12 |  | 12:40 | 0 | FP | 26.22 |  | 12:40 | 0 | FP | 25.96 |  | 12:40 | 0 | FP | 26.52 |  | 12:40 | 0 | FP | 25.78 |  | 12:40 | 0 | FP | 26 |  | 12:40 | 0 | FP | 25.02 |  | 12:40 | 0 | FP | 25.12 |  | 12:40 | 0 | FP | 26.22 |  | 12:40 | 0 | FP | 25.96 |  | 12:40 | 0 | FP | 26.52 |  | 12:40 | 0 | FP | 25.78 |  | 12:40 | 0 | FP | 26 |  | 12:40 | 0 | FP | 25.02 |  | 12:40 | 0 | FP | 25.12 |  | 12:40 | 0 | FP | 26.22
12:45 | 0 | FP | 23.48 |  | 12:45 | 0 | FP | 25.14 |  | 12:45 | 0 | FP | 24.08 |  | 12:45 | 0 | FP | 23.98 |  | 12:45 | 0 | FP | 23.88 |  | 12:45 | 0 | FP | 23.1 |  | 12:45 | 0 | FP | 24.56 |  | 12:45 | 0 | FP | 23.48 |  | 12:45 | 0 | FP | 25.14 |  | 12:45 | 0 | FP | 24.08 |  | 12:45 | 0 | FP | 23.98 |  | 12:45 | 0 | FP | 23.88 |  | 12:45 | 0 | FP | 23.1 |  | 12:45 | 0 | FP | 24.56 |  | 12:45 | 0 | FP | 23.48 |  | 12:45 | 0 | FP | 25.14 |  | 12:45 | 0 | FP | 24.08 |  | 12:45 | 0 | FP | 23.98 |  | 12:45 | 0 | FP | 23.88 |  | 12:45 | 0 | FP | 23.1 |  | 12:45 | 0 | FP | 24.56 |  | 12:45 | 0 | FP | 23.48 |  | 12:45 | 0 | FP | 25.14 |  | 12:45 | 0 | FP | 24.08 |  | 12:45 | 0 | FP | 23.98 |  | 12:45 | 0 | FP | 23.88 |  | 12:45 | 0 | FP | 23.1 |  | 12:45 | 0 | FP | 24.56 |  | 12:45 | 0 | FP | 23.48 |  | 12:45 | 0 | FP | 25.14 |  | 12:45 | 0 | FP | 24.08 |  | 12:45 | 0 | FP | 23.98 |  | 12:45 | 0 | FP | 23.88 |  | 12:45 | 0 | FP | 23.1 |  | 12:45 | 0 | FP | 24.56 |  | 12:45 | 0 | FP | 23.48 |  | 12:45 | 0 | FP | 25.14 |  | 12:45 | 0 | FP | 24.08 |  | 12:45 | 0 | FP | 23.98 |  | 12:45 | 0 | FP | 23.88 |  | 12:45 | 0 | FP | 23.1 |  | 12:45 | 0 | FP | 24.56 |  | 0:00 | 0 | FP | 25.96 |  | 12:45 | 0 | FP | 26.52 |  | 12:45 | 0 | FP | 25.78 |  | 12:45 | 0 | FP | 26 |  | 12:45 | 0 | FP | 25.02 |  | 12:45 | 0 | FP | 25.12 |  | 12:45 | 0 | FP | 26.22 |  | 12:45 | 0 | FP | 25.96 |  | 12:45 | 0 | FP | 26.52 |  | 12:45 | 0 | FP | 25.78 |  | 12:45 | 0 | FP | 26 |  | 12:45 | 0 | FP | 25.02 |  | 12:45 | 0 | FP | 25.12 |  | 12:45 | 0 | FP | 26.22 |  | 12:45 | 0 | FP | 25.96 |  | 12:45 | 0 | FP | 26.52 |  | 12:45 | 0 | FP | 25.78 |  | 12:45 | 0 | FP | 26 |  | 12:45 | 0 | FP | 25.02 |  | 12:45 | 0 | FP | 25.12 |  | 12:45 | 0 | FP | 26.22 |  | 12:45 | 0 | FP | 25.96 |  | 12:45 | 0 | FP | 26.52 |  | 12:45 | 0 | FP | 25.78 |  | 12:45 | 0 | FP | 26 |  | 12:45 | 0 | FP | 25.02 |  | 12:45 | 0 | FP | 25.12 |  | 12:45 | 0 | FP | 26.22 |  | 12:45 | 0 | FP | 25.96 |  | 12:45 | 0 | FP | 26.52 |  | 12:45 | 0 | FP | 25.78 |  | 12:45 | 0 | FP | 26 |  | 12:45 | 0 | FP | 25.02 |  | 12:45 | 0 | FP | 25.12 |  | 12:45 | 0 | FP | 26.22
12:50 | 0 | FP | 23.48 |  | 12:50 | 0 | FP | 25.14 |  | 12:50 | 0 | FP | 24.08 |  | 12:50 | 0 | FP | 23.98 |  | 12:50 | 0 | FP | 23.88 |  | 12:50 | 0 | FP | 23.1 |  | 12:50 | 0 | FP | 24.56 |  | 12:50 | 0 | FP | 23.48 |  | 12:50 | 0 | FP | 25.14 |  | 12:50 | 0 | FP | 24.08 |  | 12:50 | 0 | FP | 23.98 |  | 12:50 | 0 | FP | 23.88 |  | 12:50 | 0 | FP | 23.1 |  | 12:50 | 0 | FP | 24.56 |  | 12:50 | 0 | FP | 23.48 |  | 12:50 | 0 | FP | 25.14 |  | 12:50 | 0 | FP | 24.08 |  | 12:50 | 0 | FP | 23.98 |  | 12:50 | 0 | FP | 23.88 |  | 12:50 | 0 | FP | 23.1 |  | 12:50 | 0 | FP | 24.56 |  | 12:50 | 0 | FP | 23.48 |  | 12:50 | 0 | FP | 25.14 |  | 12:50 | 0 | FP | 24.08 |  | 12:50 | 0 | FP | 23.98 |  | 12:50 | 0 | FP | 23.88 |  | 12:50 | 0 | FP | 23.1 |  | 12:50 | 0 | FP | 24.56 |  | 12:50 | 0 | FP | 23.48 |  | 12:50 | 0 | FP | 25.14 |  | 12:50 | 0 | FP | 24.08 |  | 12:50 | 0 | FP | 23.98 |  | 12:50 | 0 | FP | 23.88 |  | 12:50 | 0 | FP | 23.1 |  | 12:50 | 0 | FP | 24.56 |  | 12:50 | 0 | FP | 23.48 |  | 12:50 | 0 | FP | 25.14 |  | 12:50 | 0 | FP | 24.08 |  | 12:50 | 0 | FP | 23.98 |  | 12:50 | 0 | FP | 23.88 |  | 12:50 | 0 | FP | 23.1 |  | 12:50 | 0 | FP | 24.56 |  | 0:00 | 0 | FP | 25.96 |  | 12:50 | 0 | FP | 26.52 |  | 12:50 | 0 | FP | 25.78 |  | 12:50 | 0 | FP | 26 |  | 12:50 | 0 | FP | 25.02 |  | 12:50 | 0 | FP | 25.12 |  | 12:50 | 0 | FP | 26.22 |  | 12:50 | 0 | FP | 25.96 |  | 12:50 | 0 | FP | 26.52 |  | 12:50 | 0 | FP | 25.78 |  | 12:50 | 0 | FP | 26 |  | 12:50 | 0 | FP | 25.02 |  | 12:50 | 0 | FP | 25.12 |  | 12:50 | 0 | FP | 26.22 |  | 12:50 | 0 | FP | 25.96 |  | 12:50 | 0 | FP | 26.52 |  | 12:50 | 0 | FP | 25.78 |  | 12:50 | 0 | FP | 26 |  | 12:50 | 0 | FP | 25.02 |  | 12:50 | 0 | FP | 25.12 |  | 12:50 | 0 | FP | 26.22 |  | 12:50 | 0 | FP | 25.96 |  | 12:50 | 0 | FP | 26.52 |  | 12:50 | 0 | FP | 25.78 |  | 12:50 | 0 | FP | 26 |  | 12:50 | 0 | FP | 25.02 |  | 12:50 | 0 | FP | 25.12 |  | 12:50 | 0 | FP | 26.22 |  | 12:50 | 0 | FP | 25.96 |  | 12:50 | 0 | FP | 26.52 |  | 12:50 | 0 | FP | 25.78 |  | 12:50 | 0 | FP | 26 |  | 12:50 | 0 | FP | 25.02 |  | 12:50 | 0 | FP | 25.12 |  | 12:50 | 0 | FP | 26.22
12:55 | 0 | FP | 23.48 |  | 12:55 | 0 | FP | 25.14 |  | 12:55 | 0 | FP | 24.08 |  | 12:55 | 0 | FP | 23.98 |  | 12:55 | 0 | FP | 23.88 |  | 12:55 | 0 | FP | 23.1 |  | 12:55 | 0 | FP | 24.56 |  | 12:55 | 0 | FP | 23.48 |  | 12:55 | 0 | FP | 25.14 |  | 12:55 | 0 | FP | 24.08 |  | 12:55 | 0 | FP | 23.98 |  | 12:55 | 0 | FP | 23.88 |  | 12:55 | 0 | FP | 23.1 |  | 12:55 | 0 | FP | 24.56 |  | 12:55 | 0 | FP | 23.48 |  | 12:55 | 0 | FP | 25.14 |  | 12:55 | 0 | FP | 24.08 |  | 12:55 | 0 | FP | 23.98 |  | 12:55 | 0 | FP | 23.88 |  | 12:55 | 0 | FP | 23.1 |  | 12:55 | 0 | FP | 24.56 |  | 12:55 | 0 | FP | 23.48 |  | 12:55 | 0 | FP | 25.14 |  | 12:55 | 0 | FP | 24.08 |  | 12:55 | 0 | FP | 23.98 |  | 12:55 | 0 | FP | 23.88 |  | 12:55 | 0 | FP | 23.1 |  | 12:55 | 0 | FP | 24.56 |  | 12:55 | 0 | FP | 23.48 |  | 12:55 | 0 | FP | 25.14 |  | 12:55 | 0 | FP | 24.08 |  | 12:55 | 0 | FP | 23.98 |  | 12:55 | 0 | FP | 23.88 |  | 12:55 | 0 | FP | 23.1 |  | 12:55 | 0 | FP | 24.56 |  | 12:55 | 0 | FP | 23.48 |  | 12:55 | 0 | FP | 25.14 |  | 12:55 | 0 | FP | 24.08 |  | 12:55 | 0 | FP | 23.98 |  | 12:55 | 0 | FP | 23.88 |  | 12:55 | 0 | FP | 23.1 |  | 12:55 | 0 | FP | 24.56 |  | 0:00 | 0 | FP | 25.96 |  | 12:55 | 0 | FP | 26.52 |  | 12:55 | 0 | FP | 25.78 |  | 12:55 | 0 | FP | 26 |  | 12:55 | 0 | FP | 25.02 |  | 12:55 | 0 | FP | 25.12 |  | 12:55 | 0 | FP | 26.22 |  | 12:55 | 0 | FP | 25.96 |  | 12:55 | 0 | FP | 26.52 |  | 12:55 | 0 | FP | 25.78 |  | 12:55 | 0 | FP | 26 |  | 12:55 | 0 | FP | 25.02 |  | 12:55 | 0 | FP | 25.12 |  | 12:55 | 0 | FP | 26.22 |  | 12:55 | 0 | FP | 25.96 |  | 12:55 | 0 | FP | 26.52 |  | 12:55 | 0 | FP | 25.78 |  | 12:55 | 0 | FP | 26 |  | 12:55 | 0 | FP | 25.02 |  | 12:55 | 0 | FP | 25.12 |  | 12:55 | 0 | FP | 26.22 |  | 12:55 | 0 | FP | 25.96 |  | 12:55 | 0 | FP | 26.52 |  | 12:55 | 0 | FP | 25.78 |  | 12:55 | 0 | FP | 26 |  | 12:55 | 0 | FP | 25.02 |  | 12:55 | 0 | FP | 25.12 |  | 12:55 | 0 | FP | 26.22 |  | 12:55 | 0 | FP | 25.96 |  | 12:55 | 0 | FP | 26.52 |  | 12:55 | 0 | FP | 25.78 |  | 12:55 | 0 | FP | 26 |  | 12:55 | 0 | FP | 25.02 |  | 12:55 | 0 | FP | 25.12 |  | 12:55 | 0 | FP | 26.22
13:00 | 0 | FP | 23.48 |  | 13:00 | 0 | FP | 25.14 |  | 13:00 | 0 | FP | 24.08 |  | 13:00 | 0 | FP | 23.98 |  | 13:00 | 0 | FP | 23.88 |  | 13:00 | 0 | FP | 23.1 |  | 13:00 | 0 | FP | 24.56 |  | 13:00 | 0 | FP | 23.48 |  | 13:00 | 0 | FP | 25.14 |  | 13:00 | 0 | FP | 24.08 |  | 13:00 | 0 | FP | 23.98 |  | 13:00 | 0 | FP | 23.88 |  | 13:00 | 0 | FP | 23.1 |  | 13:00 | 0 | FP | 24.56 |  | 13:00 | 0 | FP | 23.48 |  | 13:00 | 0 | FP | 25.14 |  | 13:00 | 0 | FP | 24.08 |  | 13:00 | 0 | FP | 23.98 |  | 13:00 | 0 | FP | 23.88 |  | 13:00 | 0 | FP | 23.1 |  | 13:00 | 0 | FP | 24.56 |  | 13:00 | 0 | FP | 23.48 |  | 13:00 | 0 | FP | 25.14 |  | 13:00 | 0 | FP | 24.08 |  | 13:00 | 0 | FP | 23.98 |  | 13:00 | 0 | FP | 23.88 |  | 13:00 | 0 | FP | 23.1 |  | 13:00 | 0 | FP | 24.56 |  | 13:00 | 0 | FP | 23.48 |  | 13:00 | 0 | FP | 25.14 |  | 13:00 | 0 | FP | 24.08 |  | 13:00 | 0 | FP | 23.98 |  | 13:00 | 0 | FP | 23.88 |  | 13:00 | 0 | FP | 23.1 |  | 13:00 | 0 | FP | 24.56 |  | 13:00 | 0 | FP | 23.48 |  | 13:00 | 0 | FP | 25.14 |  | 13:00 | 0 | FP | 24.08 |  | 13:00 | 0 | FP | 23.98 |  | 13:00 | 0 | FP | 23.88 |  | 13:00 | 0 | FP | 23.1 |  | 13:00 | 0 | FP | 24.56 |  | 0:00 | 0 | FP | 25.96 |  | 13:00 | 0 | FP | 26.52 |  | 13:00 | 0 | FP | 25.78 |  | 13:00 | 0 | FP | 26 |  | 13:00 | 0 | FP | 25.02 |  | 13:00 | 0 | FP | 25.12 |  | 13:00 | 0 | FP | 26.22 |  | 13:00 | 0 | FP | 25.96 |  | 13:00 | 0 | FP | 26.52 |  | 13:00 | 0 | FP | 25.78 |  | 13:00 | 0 | FP | 26 |  | 13:00 | 0 | FP | 25.02 |  | 13:00 | 0 | FP | 25.12 |  | 13:00 | 0 | FP | 26.22 |  | 13:00 | 0 | FP | 25.96 |  | 13:00 | 0 | FP | 26.52 |  | 13:00 | 0 | FP | 25.78 |  | 13:00 | 0 | FP | 26 |  | 13:00 | 0 | FP | 25.02 |  | 13:00 | 0 | FP | 25.12 |  | 13:00 | 0 | FP | 26.22 |  | 13:00 | 0 | FP | 25.96 |  | 13:00 | 0 | FP | 26.52 |  | 13:00 | 0 | FP | 25.78 |  | 13:00 | 0 | FP | 26 |  | 13:00 | 0 | FP | 25.02 |  | 13:00 | 0 | FP | 25.12 |  | 13:00 | 0 | FP | 26.22 |  | 13:00 | 0 | FP | 25.96 |  | 13:00 | 0 | FP | 26.52 |  | 13:00 | 0 | FP | 25.78 |  | 13:00 | 0 | FP | 26 |  | 13:00 | 0 | FP | 25.02 |  | 13:00 | 0 | FP | 25.12 |  | 13:00 | 0 | FP | 26.22
13:05 | 0 | FP | 23.48 |  | 13:05 | 0 | FP | 25.14 |  | 13:05 | 0 | FP | 24.08 |  | 13:05 | 0 | FP | 23.98 |  | 13:05 | 0 | FP | 23.88 |  | 13:05 | 0 | FP | 23.1 |  | 13:05 | 0 | FP | 24.56 |  | 13:05 | 0 | FP | 23.48 |  | 13:05 | 0 | FP | 25.14 |  | 13:05 | 0 | FP | 24.08 |  | 13:05 | 0 | FP | 23.98 |  | 13:05 | 0 | FP | 23.88 |  | 13:05 | 0 | FP | 23.1 |  | 13:05 | 0 | FP | 24.56 |  | 13:05 | 0 | FP | 23.48 |  | 13:05 | 0 | FP | 25.14 |  | 13:05 | 0 | FP | 24.08 |  | 13:05 | 0 | FP | 23.98 |  | 13:05 | 0 | FP | 23.88 |  | 13:05 | 0 | FP | 23.1 |  | 13:05 | 0 | FP | 24.56 |  | 13:05 | 0 | FP | 23.48 |  | 13:05 | 0 | FP | 25.14 |  | 13:05 | 0 | FP | 24.08 |  | 13:05 | 0 | FP | 23.98 |  | 13:05 | 0 | FP | 23.88 |  | 13:05 | 0 | FP | 23.1 |  | 13:05 | 0 | FP | 24.56 |  | 13:05 | 0 | FP | 23.48 |  | 13:05 | 0 | FP | 25.14 |  | 13:05 | 0 | FP | 24.08 |  | 13:05 | 0 | FP | 23.98 |  | 13:05 | 0 | FP | 23.88 |  | 13:05 | 0 | FP | 23.1 |  | 13:05 | 0 | FP | 24.56 |  | 13:05 | 0 | FP | 23.48 |  | 13:05 | 0 | FP | 25.14 |  | 13:05 | 0 | FP | 24.08 |  | 13:05 | 0 | FP | 23.98 |  | 13:05 | 0 | FP | 23.88 |  | 13:05 | 0 | FP | 23.1 |  | 13:05 | 0 | FP | 24.56 |  | 0:00 | 0 | FP | 25.96 |  | 13:05 | 0 | FP | 26.52 |  | 13:05 | 0 | FP | 25.78 |  | 13:05 | 0 | FP | 26 |  | 13:05 | 0 | FP | 25.02 |  | 13:05 | 0 | FP | 25.12 |  | 13:05 | 0 | FP | 26.22 |  | 13:05 | 0 | FP | 25.96 |  | 13:05 | 0 | FP | 26.52 |  | 13:05 | 0 | FP | 25.78 |  | 13:05 | 0 | FP | 26 |  | 13:05 | 0 | FP | 25.02 |  | 13:05 | 0 | FP | 25.12 |  | 13:05 | 0 | FP | 26.22 |  | 13:05 | 0 | FP | 25.96 |  | 13:05 | 0 | FP | 26.52 |  | 13:05 | 0 | FP | 25.78 |  | 13:05 | 0 | FP | 26 |  | 13:05 | 0 | FP | 25.02 |  | 13:05 | 0 | FP | 25.12 |  | 13:05 | 0 | FP | 26.22 |  | 13:05 | 0 | FP | 25.96 |  | 13:05 | 0 | FP | 26.52 |  | 13:05 | 0 | FP | 25.78 |  | 13:05 | 0 | FP | 26 |  | 13:05 | 0 | FP | 25.02 |  | 13:05 | 0 | FP | 25.12 |  | 13:05 | 0 | FP | 26.22 |  | 13:05 | 0 | FP | 25.96 |  | 13:05 | 0 | FP | 26.52 |  | 13:05 | 0 | FP | 25.78 |  | 13:05 | 0 | FP | 26 |  | 13:05 | 0 | FP | 25.02 |  | 13:05 | 0 | FP | 25.12 |  | 13:05 | 0 | FP | 26.22
13:10 | 0 | FP | 23.48 |  | 13:10 | 0 | FP | 25.14 |  | 13:10 | 0 | FP | 24.08 |  | 13:10 | 0 | FP | 23.98 |  | 13:10 | 0 | FP | 23.88 |  | 13:10 | 0 | FP | 23.1 |  | 13:10 | 0 | FP | 24.56 |  | 13:10 | 0 | FP | 23.48 |  | 13:10 | 0 | FP | 25.14 |  | 13:10 | 0 | FP | 24.08 |  | 13:10 | 0 | FP | 23.98 |  | 13:10 | 0 | FP | 23.88 |  | 13:10 | 0 | FP | 23.1 |  | 13:10 | 0 | FP | 24.56 |  | 13:10 | 0 | FP | 23.48 |  | 13:10 | 0 | FP | 25.14 |  | 13:10 | 0 | FP | 24.08 |  | 13:10 | 0 | FP | 23.98 |  | 13:10 | 0 | FP | 23.88 |  | 13:10 | 0 | FP | 23.1 |  | 13:10 | 0 | FP | 24.56 |  | 13:10 | 0 | FP | 23.48 |  | 13:10 | 0 | FP | 25.14 |  | 13:10 | 0 | FP | 24.08 |  | 13:10 | 0 | FP | 23.98 |  | 13:10 | 0 | FP | 23.88 |  | 13:10 | 0 | FP | 23.1 |  | 13:10 | 0 | FP | 24.56 |  | 13:10 | 0 | FP | 23.48 |  | 13:10 | 0 | FP | 25.14 |  | 13:10 | 0 | FP | 24.08 |  | 13:10 | 0 | FP | 23.98 |  | 13:10 | 0 | FP | 23.88 |  | 13:10 | 0 | FP | 23.1 |  | 13:10 | 0 | FP | 24.56 |  | 13:10 | 0 | FP | 23.48 |  | 13:10 | 0 | FP | 25.14 |  | 13:10 | 0 | FP | 24.08 |  | 13:10 | 0 | FP | 23.98 |  | 13:10 | 0 | FP | 23.88 |  | 13:10 | 0 | FP | 23.1 |  | 13:10 | 0 | FP | 24.56 |  | 1231.2 | 0 | FP | 25.96 |  | 13:10 | 0 | FP | 26.52 |  | 13:10 | 0 | FP | 25.78 |  | 13:10 | 0 | FP | 26 |  | 13:10 | 0 | FP | 25.02 |  | 13:10 | 0 | FP | 25.12 |  | 13:10 | 0 | FP | 26.22 |  | 13:10 | 0 | FP | 25.96 |  | 13:10 | 0 | FP | 26.52 |  | 13:10 | 0 | FP | 25.78 |  | 13:10 | 0 | FP | 26 |  | 13:10 | 0 | FP | 25.02 |  | 13:10 | 0 | FP | 25.12 |  | 13:10 | 0 | FP | 26.22 |  | 13:10 | 0 | FP | 25.96 |  | 13:10 | 0 | FP | 26.52 |  | 13:10 | 0 | FP | 25.78 |  | 13:10 | 0 | FP | 26 |  | 13:10 | 0 | FP | 25.02 |  | 13:10 | 0 | FP | 25.12 |  | 13:10 | 0 | FP | 26.22 |  | 13:10 | 0 | FP | 25.96 |  | 13:10 | 0 | FP | 26.52 |  | 13:10 | 0 | FP | 25.78 |  | 13:10 | 0 | FP | 26 |  | 13:10 | 0 | FP | 25.02 |  | 13:10 | 0 | FP | 25.12 |  | 13:10 | 0 | FP | 26.22 |  | 13:10 | 0 | FP | 25.96 |  | 13:10 | 0 | FP | 26.52 |  | 13:10 | 0 | FP | 25.78 |  | 13:10 | 0 | FP | 26 |  | 13:10 | 0 | FP | 25.02 |  | 13:10 | 0 | FP | 25.12 |  | 13:10 | 0 | FP | 26.22
13:15 | 0 | FP | 23.48 |  | 13:15 | 0 | FP | 25.14 |  | 13:15 | 0 | FP | 24.08 |  | 13:15 | 0 | FP | 23.98 |  | 13:15 | 0 | FP | 23.88 |  | 13:15 | 0 | FP | 23.1 |  | 13:15 | 0 | FP | 24.56 |  | 13:15 | 0 | FP | 23.48 |  | 13:15 | 0 | FP | 25.14 |  | 13:15 | 0 | FP | 24.08 |  | 13:15 | 0 | FP | 23.98 |  | 13:15 | 0 | FP | 23.88 |  | 13:15 | 0 | FP | 23.1 |  | 13:15 | 0 | FP | 24.56 |  | 13:15 | 0 | FP | 23.48 |  | 13:15 | 0 | FP | 25.14 |  | 13:15 | 0 | FP | 24.08 |  | 13:15 | 0 | FP | 23.98 |  | 13:15 | 0 | FP | 23.88 |  | 13:15 | 0 | FP | 23.1 |  | 13:15 | 0 | FP | 24.56 |  | 13:15 | 0 | FP | 23.48 |  | 13:15 | 0 | FP | 25.14 |  | 13:15 | 0 | FP | 24.08 |  | 13:15 | 0 | FP | 23.98 |  | 13:15 | 0 | FP | 23.88 |  | 13:15 | 0 | FP | 23.1 |  | 13:15 | 0 | FP | 24.56 |  | 13:15 | 0 | FP | 23.48 |  | 13:15 | 0 | FP | 25.14 |  | 13:15 | 0 | FP | 24.08 |  | 13:15 | 0 | FP | 23.98 |  | 13:15 | 0 | FP | 23.88 |  | 13:15 | 0 | FP | 23.1 |  | 13:15 | 0 | FP | 24.56 |  | 13:15 | 0 | FP | 23.48 |  | 13:15 | 0 | FP | 25.14 |  | 13:15 | 0 | FP | 24.08 |  | 13:15 | 0 | FP | 23.98 |  | 13:15 | 0 | FP | 23.88 |  | 13:15 | 0 | FP | 23.1 |  | 13:15 | 0 | FP | 24.56 |  | 1512 | 0 | FP | 25.96 |  | 13:15 | 0 | FP | 26.52 |  | 13:15 | 0 | FP | 25.78 |  | 13:15 | 0 | FP | 26 |  | 13:15 | 0 | FP | 25.02 |  | 13:15 | 0 | FP | 25.12 |  | 13:15 | 0 | FP | 26.22 |  | 13:15 | 0 | FP | 25.96 |  | 13:15 | 0 | FP | 26.52 |  | 13:15 | 0 | FP | 25.78 |  | 13:15 | 0 | FP | 26 |  | 13:15 | 0 | FP | 25.02 |  | 13:15 | 0 | FP | 25.12 |  | 13:15 | 0 | FP | 26.22 |  | 13:15 | 0 | FP | 25.96 |  | 13:15 | 0 | FP | 26.52 |  | 13:15 | 0 | FP | 25.78 |  | 13:15 | 0 | FP | 26 |  | 13:15 | 0 | FP | 25.02 |  | 13:15 | 0 | FP | 25.12 |  | 13:15 | 0 | FP | 26.22 |  | 13:15 | 0 | FP | 25.96 |  | 13:15 | 0 | FP | 26.52 |  | 13:15 | 0 | FP | 25.78 |  | 13:15 | 0 | FP | 26 |  | 13:15 | 0 | FP | 25.02 |  | 13:15 | 0 | FP | 25.12 |  | 13:15 | 0 | FP | 26.22 |  | 13:15 | 0 | FP | 25.96 |  | 13:15 | 0 | FP | 26.52 |  | 13:15 | 0 | FP | 25.78 |  | 13:15 | 0 | FP | 26 |  | 13:15 | 0 | FP | 25.02 |  | 13:15 | 0 | FP | 25.12 |  | 13:15 | 0 | FP | 26.22
13:20 | 0 | FP | 23.48 |  | 13:20 | 0 | FP | 25.14 |  | 13:20 | 0 | FP | 24.08 |  | 13:20 | 0 | FP | 23.98 |  | 13:20 | 0 | FP | 23.88 |  | 13:20 | 0 | FP | 23.1 |  | 13:20 | 0 | FP | 24.56 |  | 13:20 | 0 | FP | 23.48 |  | 13:20 | 0 | FP | 25.14 |  | 13:20 | 0 | FP | 24.08 |  | 13:20 | 0 | FP | 23.98 |  | 13:20 | 0 | FP | 23.88 |  | 13:20 | 0 | FP | 23.1 |  | 13:20 | 0 | FP | 24.56 |  | 13:20 | 0 | FP | 23.48 |  | 13:20 | 0 | FP | 25.14 |  | 13:20 | 0 | FP | 24.08 |  | 13:20 | 0 | FP | 23.98 |  | 13:20 | 0 | FP | 23.88 |  | 13:20 | 0 | FP | 23.1 |  | 13:20 | 0 | FP | 24.56 |  | 13:20 | 0 | FP | 23.48 |  | 13:20 | 0 | FP | 25.14 |  | 13:20 | 0 | FP | 24.08 |  | 13:20 | 0 | FP | 23.98 |  | 13:20 | 0 | FP | 23.88 |  | 13:20 | 0 | FP | 23.1 |  | 13:20 | 0 | FP | 24.56 |  | 13:20 | 0 | FP | 23.48 |  | 13:20 | 0 | FP | 25.14 |  | 13:20 | 0 | FP | 24.08 |  | 13:20 | 0 | FP | 23.98 |  | 13:20 | 0 | FP | 23.88 |  | 13:20 | 0 | FP | 23.1 |  | 13:20 | 0 | FP | 24.56 |  | 13:20 | 0 | FP | 23.48 |  | 13:20 | 0 | FP | 25.14 |  | 13:20 | 0 | FP | 24.08 |  | 13:20 | 0 | FP | 23.98 |  | 13:20 | 0 | FP | 23.88 |  | 13:20 | 0 | FP | 23.1 |  | 13:20 | 0 | FP | 24.56 |  | 0:00 | 0 | FP | 25.96 |  | 13:20 | 0 | FP | 26.52 |  | 13:20 | 0 | FP | 25.78 |  | 13:20 | 0 | FP | 26 |  | 13:20 | 0 | FP | 25.02 |  | 13:20 | 0 | FP | 25.12 |  | 13:20 | 0 | FP | 26.22 |  | 13:20 | 0 | FP | 25.96 |  | 13:20 | 0 | FP | 26.52 |  | 13:20 | 0 | FP | 25.78 |  | 13:20 | 0 | FP | 26 |  | 13:20 | 0 | FP | 25.02 |  | 13:20 | 0 | FP | 25.12 |  | 13:20 | 0 | FP | 26.22 |  | 13:20 | 0 | FP | 25.96 |  | 13:20 | 0 | FP | 26.52 |  | 13:20 | 0 | FP | 25.78 |  | 13:20 | 0 | FP | 26 |  | 13:20 | 0 | FP | 25.02 |  | 13:20 | 0 | FP | 25.12 |  | 13:20 | 0 | FP | 26.22 |  | 13:20 | 0 | FP | 25.96 |  | 13:20 | 0 | FP | 26.52 |  | 13:20 | 0 | FP | 25.78 |  | 13:20 | 0 | FP | 26 |  | 13:20 | 0 | FP | 25.02 |  | 13:20 | 0 | FP | 25.12 |  | 13:20 | 0 | FP | 26.22 |  | 13:20 | 0 | FP | 25.96 |  | 13:20 | 0 | FP | 26.52 |  | 13:20 | 0 | FP | 25.78 |  | 13:20 | 0 | FP | 26 |  | 13:20 | 0 | FP | 25.02 |  | 13:20 | 0 | FP | 25.12 |  | 13:20 | 0 | FP | 26.22
13:25 | 0 | FP | 23.48 |  | 13:25 | 0 | FP | 25.14 |  | 13:25 | 0 | FP | 24.08 |  | 13:25 | 0 | FP | 23.98 |  | 13:25 | 0 | FP | 23.88 |  | 13:25 | 0 | FP | 23.1 |  | 13:25 | 0 | FP | 24.56 |  | 13:25 | 0 | FP | 23.48 |  | 13:25 | 0 | FP | 25.14 |  | 13:25 | 0 | FP | 24.08 |  | 13:25 | 0 | FP | 23.98 |  | 13:25 | 0 | FP | 23.88 |  | 13:25 | 0 | FP | 23.1 |  | 13:25 | 0 | FP | 24.56 |  | 13:25 | 0 | FP | 23.48 |  | 13:25 | 0 | FP | 25.14 |  | 13:25 | 0 | FP | 24.08 |  | 13:25 | 0 | FP | 23.98 |  | 13:25 | 0 | FP | 23.88 |  | 13:25 | 0 | FP | 23.1 |  | 13:25 | 0 | FP | 24.56 |  | 13:25 | 0 | FP | 23.48 |  | 13:25 | 0 | FP | 25.14 |  | 13:25 | 0 | FP | 24.08 |  | 13:25 | 0 | FP | 23.98 |  | 13:25 | 0 | FP | 23.88 |  | 13:25 | 0 | FP | 23.1 |  | 13:25 | 0 | FP | 24.56 |  | 13:25 | 0 | FP | 23.48 |  | 13:25 | 0 | FP | 25.14 |  | 13:25 | 0 | FP | 24.08 |  | 13:25 | 0 | FP | 23.98 |  | 13:25 | 0 | FP | 23.88 |  | 13:25 | 0 | FP | 23.1 |  | 13:25 | 0 | FP | 24.56 |  | 13:25 | 0 | FP | 23.48 |  | 13:25 | 0 | FP | 25.14 |  | 13:25 | 0 | FP | 24.08 |  | 13:25 | 0 | FP | 23.98 |  | 13:25 | 0 | FP | 23.88 |  | 13:25 | 0 | FP | 23.1 |  | 13:25 | 0 | FP | 24.56 |  | 0:00 | 0 | FP | 25.96 |  | 13:25 | 0 | FP | 26.52 |  | 13:25 | 0 | FP | 25.78 |  | 13:25 | 0 | FP | 26 |  | 13:25 | 0 | FP | 25.02 |  | 13:25 | 0 | FP | 25.12 |  | 13:25 | 0 | FP | 26.22 |  | 13:25 | 0 | FP | 25.96 |  | 13:25 | 0 | FP | 26.52 |  | 13:25 | 0 | FP | 25.78 |  | 13:25 | 0 | FP | 26 |  | 13:25 | 0 | FP | 25.02 |  | 13:25 | 0 | FP | 25.12 |  | 13:25 | 0 | FP | 26.22 |  | 13:25 | 0 | FP | 25.96 |  | 13:25 | 0 | FP | 26.52 |  | 13:25 | 0 | FP | 25.78 |  | 13:25 | 0 | FP | 26 |  | 13:25 | 0 | FP | 25.02 |  | 13:25 | 0 | FP | 25.12 |  | 13:25 | 0 | FP | 26.22 |  | 13:25 | 0 | FP | 25.96 |  | 13:25 | 0 | FP | 26.52 |  | 13:25 | 0 | FP | 25.78 |  | 13:25 | 0 | FP | 26 |  | 13:25 | 0 | FP | 25.02 |  | 13:25 | 0 | FP | 25.12 |  | 13:25 | 0 | FP | 26.22 |  | 13:25 | 0 | FP | 25.96 |  | 13:25 | 0 | FP | 26.52 |  | 13:25 | 0 | FP | 25.78 |  | 13:25 | 0 | FP | 26 |  | 13:25 | 0 | FP | 25.02 |  | 13:25 | 0 | FP | 25.12 |  | 13:25 | 0 | FP | 26.22
13:30 | 0 | FP | 23.48 |  | 13:30 | 0 | FP | 25.14 |  | 13:30 | 0 | FP | 24.08 |  | 13:30 | 0 | FP | 23.98 |  | 13:30 | 0 | FP | 23.88 |  | 13:30 | 0 | FP | 23.1 |  | 13:30 | 0 | FP | 24.56 |  | 13:30 | 0 | FP | 23.48 |  | 13:30 | 0 | FP | 25.14 |  | 13:30 | 0 | FP | 24.08 |  | 13:30 | 0 | FP | 23.98 |  | 13:30 | 0 | FP | 23.88 |  | 13:30 | 0 | FP | 23.1 |  | 13:30 | 0 | FP | 24.56 |  | 13:30 | 0 | FP | 23.48 |  | 13:30 | 0 | FP | 25.14 |  | 13:30 | 0 | FP | 24.08 |  | 13:30 | 0 | FP | 23.98 |  | 13:30 | 0 | FP | 23.88 |  | 13:30 | 0 | FP | 23.1 |  | 13:30 | 0 | FP | 24.56 |  | 13:30 | 0 | FP | 23.48 |  | 13:30 | 0 | FP | 25.14 |  | 13:30 | 0 | FP | 24.08 |  | 13:30 | 0 | FP | 23.98 |  | 13:30 | 0 | FP | 23.88 |  | 13:30 | 0 | FP | 23.1 |  | 13:30 | 0 | FP | 24.56 |  | 13:30 | 0 | FP | 23.48 |  | 13:30 | 0 | FP | 25.14 |  | 13:30 | 0 | FP | 24.08 |  | 13:30 | 0 | FP | 23.98 |  | 13:30 | 0 | FP | 23.88 |  | 13:30 | 0 | FP | 23.1 |  | 13:30 | 0 | FP | 24.56 |  | 13:30 | 0 | FP | 23.48 |  | 13:30 | 0 | FP | 25.14 |  | 13:30 | 0 | FP | 24.08 |  | 13:30 | 0 | FP | 23.98 |  | 13:30 | 0 | FP | 23.88 |  | 13:30 | 0 | FP | 23.1 |  | 13:30 | 0 | FP | 24.56 |  | 0:00 | 0 | FP | 25.96 |  | 13:30 | 0 | FP | 26.52 |  | 13:30 | 0 | FP | 25.78 |  | 13:30 | 0 | FP | 26 |  | 13:30 | 0 | FP | 25.02 |  | 13:30 | 0 | FP | 25.12 |  | 13:30 | 0 | FP | 26.22 |  | 13:30 | 0 | FP | 25.96 |  | 13:30 | 0 | FP | 26.52 |  | 13:30 | 0 | FP | 25.78 |  | 13:30 | 0 | FP | 26 |  | 13:30 | 0 | FP | 25.02 |  | 13:30 | 0 | FP | 25.12 |  | 13:30 | 0 | FP | 26.22 |  | 13:30 | 0 | FP | 25.96 |  | 13:30 | 0 | FP | 26.52 |  | 13:30 | 0 | FP | 25.78 |  | 13:30 | 0 | FP | 26 |  | 13:30 | 0 | FP | 25.02 |  | 13:30 | 0 | FP | 25.12 |  | 13:30 | 0 | FP | 26.22 |  | 13:30 | 0 | FP | 25.96 |  | 13:30 | 0 | FP | 26.52 |  | 13:30 | 0 | FP | 25.78 |  | 13:30 | 0 | FP | 26 |  | 13:30 | 0 | FP | 25.02 |  | 13:30 | 0 | FP | 25.12 |  | 13:30 | 0 | FP | 26.22 |  | 13:30 | 0 | FP | 25.96 |  | 13:30 | 0 | FP | 26.52 |  | 13:30 | 0 | FP | 25.78 |  | 13:30 | 0 | FP | 26 |  | 13:30 | 0 | FP | 25.02 |  | 13:30 | 0 | FP | 25.12 |  | 13:30 | 0 | FP | 26.22
13:35 | 0 | FP | 23.48 |  | 13:35 | 0 | FP | 25.14 |  | 13:35 | 0 | FP | 24.08 |  | 13:35 | 0 | FP | 23.98 |  | 13:35 | 0 | FP | 23.88 |  | 13:35 | 0 | FP | 23.1 |  | 13:35 | 0 | FP | 24.56 |  | 13:35 | 0 | FP | 23.48 |  | 13:35 | 0 | FP | 25.14 |  | 13:35 | 0 | FP | 24.08 |  | 13:35 | 0 | FP | 23.98 |  | 13:35 | 0 | FP | 23.88 |  | 13:35 | 0 | FP | 23.1 |  | 13:35 | 0 | FP | 24.56 |  | 13:35 | 0 | FP | 23.48 |  | 13:35 | 0 | FP | 25.14 |  | 13:35 | 0 | FP | 24.08 |  | 13:35 | 0 | FP | 23.98 |  | 13:35 | 0 | FP | 23.88 |  | 13:35 | 0 | FP | 23.1 |  | 13:35 | 0 | FP | 24.56 |  | 13:35 | 0 | FP | 23.48 |  | 13:35 | 0 | FP | 25.14 |  | 13:35 | 0 | FP | 24.08 |  | 13:35 | 0 | FP | 23.98 |  | 13:35 | 0 | FP | 23.88 |  | 13:35 | 0 | FP | 23.1 |  | 13:35 | 0 | FP | 24.56 |  | 13:35 | 0 | FP | 23.48 |  | 13:35 | 0 | FP | 25.14 |  | 13:35 | 0 | FP | 24.08 |  | 13:35 | 0 | FP | 23.98 |  | 13:35 | 0 | FP | 23.88 |  | 13:35 | 0 | FP | 23.1 |  | 13:35 | 0 | FP | 24.56 |  | 13:35 | 0 | FP | 23.48 |  | 13:35 | 0 | FP | 25.14 |  | 13:35 | 0 | FP | 24.08 |  | 13:35 | 0 | FP | 23.98 |  | 13:35 | 0 | FP | 23.88 |  | 13:35 | 0 | FP | 23.1 |  | 13:35 | 0 | FP | 24.56 |  | 0:00 | 0 | FP | 25.96 |  | 13:35 | 0 | FP | 26.52 |  | 13:35 | 0 | FP | 25.78 |  | 13:35 | 0 | FP | 26 |  | 13:35 | 0 | FP | 25.02 |  | 13:35 | 0 | FP | 25.12 |  | 13:35 | 0 | FP | 26.22 |  | 13:35 | 0 | FP | 25.96 |  | 13:35 | 0 | FP | 26.52 |  | 13:35 | 0 | FP | 25.78 |  | 13:35 | 0 | FP | 26 |  | 13:35 | 0 | FP | 25.02 |  | 13:35 | 0 | FP | 25.12 |  | 13:35 | 0 | FP | 26.22 |  | 13:35 | 0 | FP | 25.96 |  | 13:35 | 0 | FP | 26.52 |  | 13:35 | 0 | FP | 25.78 |  | 13:35 | 0 | FP | 26 |  | 13:35 | 0 | FP | 25.02 |  | 13:35 | 0 | FP | 25.12 |  | 13:35 | 0 | FP | 26.22 |  | 13:35 | 0 | FP | 25.96 |  | 13:35 | 0 | FP | 26.52 |  | 13:35 | 0 | FP | 25.78 |  | 13:35 | 0 | FP | 26 |  | 13:35 | 0 | FP | 25.02 |  | 13:35 | 0 | FP | 25.12 |  | 13:35 | 0 | FP | 26.22 |  | 13:35 | 0 | FP | 25.96 |  | 13:35 | 0 | FP | 26.52 |  | 13:35 | 0 | FP | 25.78 |  | 13:35 | 0 | FP | 26 |  | 13:35 | 0 | FP | 25.02 |  | 13:35 | 0 | FP | 25.12 |  | 13:35 | 0 | FP | 26.22
13:40 | 0 | FP | 23.48 |  | 13:40 | 0 | FP | 25.14 |  | 13:40 | 0 | FP | 24.08 |  | 13:40 | 0 | FP | 23.98 |  | 13:40 | 0 | FP | 23.88 |  | 13:40 | 0 | FP | 23.1 |  | 13:40 | 0 | FP | 24.56 |  | 13:40 | 0 | FP | 23.48 |  | 13:40 | 0 | FP | 25.14 |  | 13:40 | 0 | FP | 24.08 |  | 13:40 | 0 | FP | 23.98 |  | 13:40 | 0 | FP | 23.88 |  | 13:40 | 0 | FP | 23.1 |  | 13:40 | 0 | FP | 24.56 |  | 13:40 | 0 | FP | 23.48 |  | 13:40 | 0 | FP | 25.14 |  | 13:40 | 0 | FP | 24.08 |  | 13:40 | 0 | FP | 23.98 |  | 13:40 | 0 | FP | 23.88 |  | 13:40 | 0 | FP | 23.1 |  | 13:40 | 0 | FP | 24.56 |  | 13:40 | 0 | FP | 23.48 |  | 13:40 | 0 | FP | 25.14 |  | 13:40 | 0 | FP | 24.08 |  | 13:40 | 0 | FP | 23.98 |  | 13:40 | 0 | FP | 23.88 |  | 13:40 | 0 | FP | 23.1 |  | 13:40 | 0 | FP | 24.56 |  | 13:40 | 0 | FP | 23.48 |  | 13:40 | 0 | FP | 25.14 |  | 13:40 | 0 | FP | 24.08 |  | 13:40 | 0 | FP | 23.98 |  | 13:40 | 0 | FP | 23.88 |  | 13:40 | 0 | FP | 23.1 |  | 13:40 | 0 | FP | 24.56 |  | 13:40 | 0 | FP | 23.48 |  | 13:40 | 0 | FP | 25.14 |  | 13:40 | 0 | FP | 24.08 |  | 13:40 | 0 | FP | 23.98 |  | 13:40 | 0 | FP | 23.88 |  | 13:40 | 0 | FP | 23.1 |  | 13:40 | 0 | FP | 24.56 |  | 0:00 | 0 | FP | 25.96 |  | 13:40 | 0 | FP | 26.52 |  | 13:40 | 0 | FP | 25.78 |  | 13:40 | 0 | FP | 26 |  | 13:40 | 0 | FP | 25.02 |  | 13:40 | 0 | FP | 25.12 |  | 13:40 | 0 | FP | 26.22 |  | 13:40 | 0 | FP | 25.96 |  | 13:40 | 0 | FP | 26.52 |  | 13:40 | 0 | FP | 25.78 |  | 13:40 | 0 | FP | 26 |  | 13:40 | 0 | FP | 25.02 |  | 13:40 | 0 | FP | 25.12 |  | 13:40 | 0 | FP | 26.22 |  | 13:40 | 0 | FP | 25.96 |  | 13:40 | 0 | FP | 26.52 |  | 13:40 | 0 | FP | 25.78 |  | 13:40 | 0 | FP | 26 |  | 13:40 | 0 | FP | 25.02 |  | 13:40 | 0 | FP | 25.12 |  | 13:40 | 0 | FP | 26.22 |  | 13:40 | 0 | FP | 25.96 |  | 13:40 | 0 | FP | 26.52 |  | 13:40 | 0 | FP | 25.78 |  | 13:40 | 0 | FP | 26 |  | 13:40 | 0 | FP | 25.02 |  | 13:40 | 0 | FP | 25.12 |  | 13:40 | 0 | FP | 26.22 |  | 13:40 | 0 | FP | 25.96 |  | 13:40 | 0 | FP | 26.52 |  | 13:40 | 0 | FP | 25.78 |  | 13:40 | 0 | FP | 26 |  | 13:40 | 0 | FP | 25.02 |  | 13:40 | 0 | FP | 25.12 |  | 13:40 | 0 | FP | 26.22
13:45 | 0 | FP | 23.48 |  | 13:45 | 0 | FP | 25.14 |  | 13:45 | 0 | FP | 24.08 |  | 13:45 | 0 | FP | 23.98 |  | 13:45 | 0 | FP | 23.88 |  | 13:45 | 0 | FP | 23.1 |  | 13:45 | 0 | FP | 24.56 |  | 13:45 | 0 | FP | 23.48 |  | 13:45 | 0 | FP | 25.14 |  | 13:45 | 0 | FP | 24.08 |  | 13:45 | 0 | FP | 23.98 |  | 13:45 | 0 | FP | 23.88 |  | 13:45 | 0 | FP | 23.1 |  | 13:45 | 0 | FP | 24.56 |  | 13:45 | 0 | FP | 23.48 |  | 13:45 | 0 | FP | 25.14 |  | 13:45 | 0 | FP | 24.08 |  | 13:45 | 0 | FP | 23.98 |  | 13:45 | 0 | FP | 23.88 |  | 13:45 | 0 | FP | 23.1 |  | 13:45 | 0 | FP | 24.56 |  | 13:45 | 0 | FP | 23.48 |  | 13:45 | 0 | FP | 25.14 |  | 13:45 | 0 | FP | 24.08 |  | 13:45 | 0 | FP | 23.98 |  | 13:45 | 0 | FP | 23.88 |  | 13:45 | 0 | FP | 23.1 |  | 13:45 | 0 | FP | 24.56 |  | 13:45 | 0 | FP | 23.48 |  | 13:45 | 0 | FP | 25.14 |  | 13:45 | 0 | FP | 24.08 |  | 13:45 | 0 | FP | 23.98 |  | 13:45 | 0 | FP | 23.88 |  | 13:45 | 0 | FP | 23.1 |  | 13:45 | 0 | FP | 24.56 |  | 13:45 | 0 | FP | 23.48 |  | 13:45 | 0 | FP | 25.14 |  | 13:45 | 0 | FP | 24.08 |  | 13:45 | 0 | FP | 23.98 |  | 13:45 | 0 | FP | 23.88 |  | 13:45 | 0 | FP | 23.1 |  | 13:45 | 0 | FP | 24.56 |  | 0:00 | 0 | FP | 25.96 |  | 13:45 | 0 | FP | 26.52 |  | 13:45 | 0 | FP | 25.78 |  | 13:45 | 0 | FP | 26 |  | 13:45 | 0 | FP | 25.02 |  | 13:45 | 0 | FP | 25.12 |  | 13:45 | 0 | FP | 26.22 |  | 13:45 | 0 | FP | 25.96 |  | 13:45 | 0 | FP | 26.52 |  | 13:45 | 0 | FP | 25.78 |  | 13:45 | 0 | FP | 26 |  | 13:45 | 0 | FP | 25.02 |  | 13:45 | 0 | FP | 25.12 |  | 13:45 | 0 | FP | 26.22 |  | 13:45 | 0 | FP | 25.96 |  | 13:45 | 0 | FP | 26.52 |  | 13:45 | 0 | FP | 25.78 |  | 13:45 | 0 | FP | 26 |  | 13:45 | 0 | FP | 25.02 |  | 13:45 | 0 | FP | 25.12 |  | 13:45 | 0 | FP | 26.22 |  | 13:45 | 0 | FP | 25.96 |  | 13:45 | 0 | FP | 26.52 |  | 13:45 | 0 | FP | 25.78 |  | 13:45 | 0 | FP | 26 |  | 13:45 | 0 | FP | 25.02 |  | 13:45 | 0 | FP | 25.12 |  | 13:45 | 0 | FP | 26.22 |  | 13:45 | 0 | FP | 25.96 |  | 13:45 | 0 | FP | 26.52 |  | 13:45 | 0 | FP | 25.78 |  | 13:45 | 0 | FP | 26 |  | 13:45 | 0 | FP | 25.02 |  | 13:45 | 0 | FP | 25.12 |  | 13:45 | 0 | FP | 26.22
13:50 | 0 | FP | 23.48 |  | 13:50 | 0 | FP | 25.14 |  | 13:50 | 0 | FP | 24.08 |  | 13:50 | 0 | FP | 23.98 |  | 13:50 | 0 | FP | 23.88 |  | 13:50 | 0 | FP | 23.1 |  | 13:50 | 0 | FP | 24.56 |  | 13:50 | 0 | FP | 23.48 |  | 13:50 | 0 | FP | 25.14 |  | 13:50 | 0 | FP | 24.08 |  | 13:50 | 0 | FP | 23.98 |  | 13:50 | 0 | FP | 23.88 |  | 13:50 | 0 | FP | 23.1 |  | 13:50 | 0 | FP | 24.56 |  | 13:50 | 0 | FP | 23.48 |  | 13:50 | 0 | FP | 25.14 |  | 13:50 | 0 | FP | 24.08 |  | 13:50 | 0 | FP | 23.98 |  | 13:50 | 0 | FP | 23.88 |  | 13:50 | 0 | FP | 23.1 |  | 13:50 | 0 | FP | 24.56 |  | 13:50 | 0 | FP | 23.48 |  | 13:50 | 0 | FP | 25.14 |  | 13:50 | 0 | FP | 24.08 |  | 13:50 | 0 | FP | 23.98 |  | 13:50 | 0 | FP | 23.88 |  | 13:50 | 0 | FP | 23.1 |  | 13:50 | 0 | FP | 24.56 |  | 13:50 | 0 | FP | 23.48 |  | 13:50 | 0 | FP | 25.14 |  | 13:50 | 0 | FP | 24.08 |  | 13:50 | 0 | FP | 23.98 |  | 13:50 | 0 | FP | 23.88 |  | 13:50 | 0 | FP | 23.1 |  | 13:50 | 0 | FP | 24.56 |  | 13:50 | 0 | FP | 23.48 |  | 13:50 | 0 | FP | 25.14 |  | 13:50 | 0 | FP | 24.08 |  | 13:50 | 0 | FP | 23.98 |  | 13:50 | 0 | FP | 23.88 |  | 13:50 | 0 | FP | 23.1 |  | 13:50 | 0 | FP | 24.56 |  | 0:00 | 0 | FP | 25.96 |  | 13:50 | 0 | FP | 26.52 |  | 13:50 | 0 | FP | 25.78 |  | 13:50 | 0 | FP | 26 |  | 13:50 | 0 | FP | 25.02 |  | 13:50 | 0 | FP | 25.12 |  | 13:50 | 0 | FP | 26.22 |  | 13:50 | 0 | FP | 25.96 |  | 13:50 | 0 | FP | 26.52 |  | 13:50 | 0 | FP | 25.78 |  | 13:50 | 0 | FP | 26 |  | 13:50 | 0 | FP | 25.02 |  | 13:50 | 0 | FP | 25.12 |  | 13:50 | 0 | FP | 26.22 |  | 13:50 | 0 | FP | 25.96 |  | 13:50 | 0 | FP | 26.52 |  | 13:50 | 0 | FP | 25.78 |  | 13:50 | 0 | FP | 26 |  | 13:50 | 0 | FP | 25.02 |  | 13:50 | 0 | FP | 25.12 |  | 13:50 | 0 | FP | 26.22 |  | 13:50 | 0 | FP | 25.96 |  | 13:50 | 0 | FP | 26.52 |  | 13:50 | 0 | FP | 25.78 |  | 13:50 | 0 | FP | 26 |  | 13:50 | 0 | FP | 25.02 |  | 13:50 | 0 | FP | 25.12 |  | 13:50 | 0 | FP | 26.22 |  | 13:50 | 0 | FP | 25.96 |  | 13:50 | 0 | FP | 26.52 |  | 13:50 | 0 | FP | 25.78 |  | 13:50 | 0 | FP | 26 |  | 13:50 | 0 | FP | 25.02 |  | 13:50 | 0 | FP | 25.12 |  | 13:50 | 0 | FP | 26.22
13:55 | 0 | FP | 23.48 |  | 13:55 | 0 | FP | 25.14 |  | 13:55 | 0 | FP | 24.08 |  | 13:55 | 0 | FP | 23.98 |  | 13:55 | 0 | FP | 23.88 |  | 13:55 | 0 | FP | 23.1 |  | 13:55 | 0 | FP | 24.56 |  | 13:55 | 0 | FP | 23.48 |  | 13:55 | 0 | FP | 25.14 |  | 13:55 | 0 | FP | 24.08 |  | 13:55 | 0 | FP | 23.98 |  | 13:55 | 0 | FP | 23.88 |  | 13:55 | 0 | FP | 23.1 |  | 13:55 | 0 | FP | 24.56 |  | 13:55 | 0 | FP | 23.48 |  | 13:55 | 0 | FP | 25.14 |  | 13:55 | 0 | FP | 24.08 |  | 13:55 | 0 | FP | 23.98 |  | 13:55 | 0 | FP | 23.88 |  | 13:55 | 0 | FP | 23.1 |  | 13:55 | 0 | FP | 24.56 |  | 13:55 | 0 | FP | 23.48 |  | 13:55 | 0 | FP | 25.14 |  | 13:55 | 0 | FP | 24.08 |  | 13:55 | 0 | FP | 23.98 |  | 13:55 | 0 | FP | 23.88 |  | 13:55 | 0 | FP | 23.1 |  | 13:55 | 0 | FP | 24.56 |  | 13:55 | 0 | FP | 23.48 |  | 13:55 | 0 | FP | 25.14 |  | 13:55 | 0 | FP | 24.08 |  | 13:55 | 0 | FP | 23.98 |  | 13:55 | 0 | FP | 23.88 |  | 13:55 | 0 | FP | 23.1 |  | 13:55 | 0 | FP | 24.56 |  | 13:55 | 0 | FP | 23.48 |  | 13:55 | 0 | FP | 25.14 |  | 13:55 | 0 | FP | 24.08 |  | 13:55 | 0 | FP | 23.98 |  | 13:55 | 0 | FP | 23.88 |  | 13:55 | 0 | FP | 23.1 |  | 13:55 | 0 | FP | 24.56 |  | 0:00 | 0 | FP | 25.96 |  | 13:55 | 0 | FP | 26.52 |  | 13:55 | 0 | FP | 25.78 |  | 13:55 | 0 | FP | 26 |  | 13:55 | 0 | FP | 25.02 |  | 13:55 | 0 | FP | 25.12 |  | 13:55 | 0 | FP | 26.22 |  | 13:55 | 0 | FP | 25.96 |  | 13:55 | 0 | FP | 26.52 |  | 13:55 | 0 | FP | 25.78 |  | 13:55 | 0 | FP | 26 |  | 13:55 | 0 | FP | 25.02 |  | 13:55 | 0 | FP | 25.12 |  | 13:55 | 0 | FP | 26.22 |  | 13:55 | 0 | FP | 25.96 |  | 13:55 | 0 | FP | 26.52 |  | 13:55 | 0 | FP | 25.78 |  | 13:55 | 0 | FP | 26 |  | 13:55 | 0 | FP | 25.02 |  | 13:55 | 0 | FP | 25.12 |  | 13:55 | 0 | FP | 26.22 |  | 13:55 | 0 | FP | 25.96 |  | 13:55 | 0 | FP | 26.52 |  | 13:55 | 0 | FP | 25.78 |  | 13:55 | 0 | FP | 26 |  | 13:55 | 0 | FP | 25.02 |  | 13:55 | 0 | FP | 25.12 |  | 13:55 | 0 | FP | 26.22 |  | 13:55 | 0 | FP | 25.96 |  | 13:55 | 0 | FP | 26.52 |  | 13:55 | 0 | FP | 25.78 |  | 13:55 | 0 | FP | 26 |  | 13:55 | 0 | FP | 25.02 |  | 13:55 | 0 | FP | 25.12 |  | 13:55 | 0 | FP | 26.22
14:00 | 0 | FP | 23.48 |  | 14:00 | 0 | FP | 25.14 |  | 14:00 | 0 | FP | 24.08 |  | 14:00 | 0 | FP | 23.98 |  | 14:00 | 0 | FP | 23.88 |  | 14:00 | 0 | FP | 23.1 |  | 14:00 | 0 | FP | 24.56 |  | 14:00 | 0 | FP | 23.48 |  | 14:00 | 0 | FP | 25.14 |  | 14:00 | 0 | FP | 24.08 |  | 14:00 | 0 | FP | 23.98 |  | 14:00 | 0 | FP | 23.88 |  | 14:00 | 0 | FP | 23.1 |  | 14:00 | 0 | FP | 24.56 |  | 14:00 | 0 | FP | 23.48 |  | 14:00 | 0 | FP | 25.14 |  | 14:00 | 0 | FP | 24.08 |  | 14:00 | 0 | FP | 23.98 |  | 14:00 | 0 | FP | 23.88 |  | 14:00 | 0 | FP | 23.1 |  | 14:00 | 0 | FP | 24.56 |  | 14:00 | 0 | FP | 23.48 |  | 14:00 | 0 | FP | 25.14 |  | 14:00 | 0 | FP | 24.08 |  | 14:00 | 0 | FP | 23.98 |  | 14:00 | 0 | FP | 23.88 |  | 14:00 | 0 | FP | 23.1 |  | 14:00 | 0 | FP | 24.56 |  | 14:00 | 0 | FP | 23.48 |  | 14:00 | 0 | FP | 25.14 |  | 14:00 | 0 | FP | 24.08 |  | 14:00 | 0 | FP | 23.98 |  | 14:00 | 0 | FP | 23.88 |  | 14:00 | 0 | FP | 23.1 |  | 14:00 | 0 | FP | 24.56 |  | 14:00 | 0 | FP | 23.48 |  | 14:00 | 0 | FP | 25.14 |  | 14:00 | 0 | FP | 24.08 |  | 14:00 | 0 | FP | 23.98 |  | 14:00 | 0 | FP | 23.88 |  | 14:00 | 0 | FP | 23.1 |  | 14:00 | 0 | FP | 24.56 |  | 0:00 | 0 | FP | 25.96 |  | 14:00 | 0 | FP | 26.52 |  | 14:00 | 0 | FP | 25.78 |  | 14:00 | 0 | FP | 26 |  | 14:00 | 0 | FP | 25.02 |  | 14:00 | 0 | FP | 25.12 |  | 14:00 | 0 | FP | 26.22 |  | 14:00 | 0 | FP | 25.96 |  | 14:00 | 0 | FP | 26.52 |  | 14:00 | 0 | FP | 25.78 |  | 14:00 | 0 | FP | 26 |  | 14:00 | 0 | FP | 25.02 |  | 14:00 | 0 | FP | 25.12 |  | 14:00 | 0 | FP | 26.22 |  | 14:00 | 0 | FP | 25.96 |  | 14:00 | 0 | FP | 26.52 |  | 14:00 | 0 | FP | 25.78 |  | 14:00 | 0 | FP | 26 |  | 14:00 | 0 | FP | 25.02 |  | 14:00 | 0 | FP | 25.12 |  | 14:00 | 0 | FP | 26.22 |  | 14:00 | 0 | FP | 25.96 |  | 14:00 | 0 | FP | 26.52 |  | 14:00 | 0 | FP | 25.78 |  | 14:00 | 0 | FP | 26 |  | 14:00 | 0 | FP | 25.02 |  | 14:00 | 0 | FP | 25.12 |  | 14:00 | 0 | FP | 26.22 |  | 14:00 | 0 | FP | 25.96 |  | 14:00 | 0 | FP | 26.52 |  | 14:00 | 0 | FP | 25.78 |  | 14:00 | 0 | FP | 26 |  | 14:00 | 0 | FP | 25.02 |  | 14:00 | 0 | FP | 25.12 |  | 14:00 | 0 | FP | 26.22
14:05 | 0 | FP | 23.48 |  | 14:05 | 0 | FP | 25.14 |  | 14:05 | 0 | FP | 24.08 |  | 14:05 | 0 | FP | 23.98 |  | 14:05 | 0 | FP | 23.88 |  | 14:05 | 0 | FP | 23.1 |  | 14:05 | 0 | FP | 24.56 |  | 14:05 | 0 | FP | 23.48 |  | 14:05 | 0 | FP | 25.14 |  | 14:05 | 0 | FP | 24.08 |  | 14:05 | 0 | FP | 23.98 |  | 14:05 | 0 | FP | 23.88 |  | 14:05 | 0 | FP | 23.1 |  | 14:05 | 0 | FP | 24.56 |  | 14:05 | 0 | FP | 23.48 |  | 14:05 | 0 | FP | 25.14 |  | 14:05 | 0 | FP | 24.08 |  | 14:05 | 0 | FP | 23.98 |  | 14:05 | 0 | FP | 23.88 |  | 14:05 | 0 | FP | 23.1 |  | 14:05 | 0 | FP | 24.56 |  | 14:05 | 0 | FP | 23.48 |  | 14:05 | 0 | FP | 25.14 |  | 14:05 | 0 | FP | 24.08 |  | 14:05 | 0 | FP | 23.98 |  | 14:05 | 0 | FP | 23.88 |  | 14:05 | 0 | FP | 23.1 |  | 14:05 | 0 | FP | 24.56 |  | 14:05 | 0 | FP | 23.48 |  | 14:05 | 0 | FP | 25.14 |  | 14:05 | 0 | FP | 24.08 |  | 14:05 | 0 | FP | 23.98 |  | 14:05 | 0 | FP | 23.88 |  | 14:05 | 0 | FP | 23.1 |  | 14:05 | 0 | FP | 24.56 |  | 14:05 | 0 | FP | 23.48 |  | 14:05 | 0 | FP | 25.14 |  | 14:05 | 0 | FP | 24.08 |  | 14:05 | 0 | FP | 23.98 |  | 14:05 | 0 | FP | 23.88 |  | 14:05 | 0 | FP | 23.1 |  | 14:05 | 0 | FP | 24.56 |  | 0:00 | 0 | FP | 25.96 |  | 14:05 | 0 | FP | 26.52 |  | 14:05 | 0 | FP | 25.78 |  | 14:05 | 0 | FP | 26 |  | 14:05 | 0 | FP | 25.02 |  | 14:05 | 0 | FP | 25.12 |  | 14:05 | 0 | FP | 26.22 |  | 14:05 | 0 | FP | 25.96 |  | 14:05 | 0 | FP | 26.52 |  | 14:05 | 0 | FP | 25.78 |  | 14:05 | 0 | FP | 26 |  | 14:05 | 0 | FP | 25.02 |  | 14:05 | 0 | FP | 25.12 |  | 14:05 | 0 | FP | 26.22 |  | 14:05 | 0 | FP | 25.96 |  | 14:05 | 0 | FP | 26.52 |  | 14:05 | 0 | FP | 25.78 |  | 14:05 | 0 | FP | 26 |  | 14:05 | 0 | FP | 25.02 |  | 14:05 | 0 | FP | 25.12 |  | 14:05 | 0 | FP | 26.22 |  | 14:05 | 0 | FP | 25.96 |  | 14:05 | 0 | FP | 26.52 |  | 14:05 | 0 | FP | 25.78 |  | 14:05 | 0 | FP | 26 |  | 14:05 | 0 | FP | 25.02 |  | 14:05 | 0 | FP | 25.12 |  | 14:05 | 0 | FP | 26.22 |  | 14:05 | 0 | FP | 25.96 |  | 14:05 | 0 | FP | 26.52 |  | 14:05 | 0 | FP | 25.78 |  | 14:05 | 0 | FP | 26 |  | 14:05 | 0 | FP | 25.02 |  | 14:05 | 0 | FP | 25.12 |  | 14:05 | 0 | FP | 26.22
14:10 | 0 | FP | 23.48 |  | 14:10 | 0 | FP | 25.14 |  | 14:10 | 0 | FP | 24.08 |  | 14:10 | 0 | FP | 23.98 |  | 14:10 | 0 | FP | 23.88 |  | 14:10 | 0 | FP | 23.1 |  | 14:10 | 0 | FP | 24.56 |  | 14:10 | 0 | FP | 23.48 |  | 14:10 | 0 | FP | 25.14 |  | 14:10 | 0 | FP | 24.08 |  | 14:10 | 0 | FP | 23.98 |  | 14:10 | 0 | FP | 23.88 |  | 14:10 | 0 | FP | 23.1 |  | 14:10 | 0 | FP | 24.56 |  | 14:10 | 0 | FP | 23.48 |  | 14:10 | 0 | FP | 25.14 |  | 14:10 | 0 | FP | 24.08 |  | 14:10 | 0 | FP | 23.98 |  | 14:10 | 0 | FP | 23.88 |  | 14:10 | 0 | FP | 23.1 |  | 14:10 | 0 | FP | 24.56 |  | 14:10 | 0 | FP | 23.48 |  | 14:10 | 0 | FP | 25.14 |  | 14:10 | 0 | FP | 24.08 |  | 14:10 | 0 | FP | 23.98 |  | 14:10 | 0 | FP | 23.88 |  | 14:10 | 0 | FP | 23.1 |  | 14:10 | 0 | FP | 24.56 |  | 14:10 | 0 | FP | 23.48 |  | 14:10 | 0 | FP | 25.14 |  | 14:10 | 0 | FP | 24.08 |  | 14:10 | 0 | FP | 23.98 |  | 14:10 | 0 | FP | 23.88 |  | 14:10 | 0 | FP | 23.1 |  | 14:10 | 0 | FP | 24.56 |  | 14:10 | 0 | FP | 23.48 |  | 14:10 | 0 | FP | 25.14 |  | 14:10 | 0 | FP | 24.08 |  | 14:10 | 0 | FP | 23.98 |  | 14:10 | 0 | FP | 23.88 |  | 14:10 | 0 | FP | 23.1 |  | 14:10 | 0 | FP | 24.56 |  | 0:00 | 0 | FP | 25.96 |  | 14:10 | 0 | FP | 26.52 |  | 14:10 | 0 | FP | 25.78 |  | 14:10 | 0 | FP | 26 |  | 14:10 | 0 | FP | 25.02 |  | 14:10 | 0 | FP | 25.12 |  | 14:10 | 0 | FP | 26.22 |  | 14:10 | 0 | FP | 25.96 |  | 14:10 | 0 | FP | 26.52 |  | 14:10 | 0 | FP | 25.78 |  | 14:10 | 0 | FP | 26 |  | 14:10 | 0 | FP | 25.02 |  | 14:10 | 0 | FP | 25.12 |  | 14:10 | 0 | FP | 26.22 |  | 14:10 | 0 | FP | 25.96 |  | 14:10 | 0 | FP | 26.52 |  | 14:10 | 0 | FP | 25.78 |  | 14:10 | 0 | FP | 26 |  | 14:10 | 0 | FP | 25.02 |  | 14:10 | 0 | FP | 25.12 |  | 14:10 | 0 | FP | 26.22 |  | 14:10 | 0 | FP | 25.96 |  | 14:10 | 0 | FP | 26.52 |  | 14:10 | 0 | FP | 25.78 |  | 14:10 | 0 | FP | 26 |  | 14:10 | 0 | FP | 25.02 |  | 14:10 | 0 | FP | 25.12 |  | 14:10 | 0 | FP | 26.22 |  | 14:10 | 0 | FP | 25.96 |  | 14:10 | 0 | FP | 26.52 |  | 14:10 | 0 | FP | 25.78 |  | 14:10 | 0 | FP | 26 |  | 14:10 | 0 | FP | 25.02 |  | 14:10 | 0 | FP | 25.12 |  | 14:10 | 0 | FP | 26.22
14:15 | 0 | FP | 23.48 |  | 14:15 | 0 | FP | 25.14 |  | 14:15 | 0 | FP | 24.08 |  | 14:15 | 0 | FP | 23.98 |  | 14:15 | 0 | FP | 23.88 |  | 14:15 | 0 | FP | 23.1 |  | 14:15 | 0 | FP | 24.56 |  | 14:15 | 0 | FP | 23.48 |  | 14:15 | 0 | FP | 25.14 |  | 14:15 | 0 | FP | 24.08 |  | 14:15 | 0 | FP | 23.98 |  | 14:15 | 0 | FP | 23.88 |  | 14:15 | 0 | FP | 23.1 |  | 14:15 | 0 | FP | 24.56 |  | 14:15 | 0 | FP | 23.48 |  | 14:15 | 0 | FP | 25.14 |  | 14:15 | 0 | FP | 24.08 |  | 14:15 | 0 | FP | 23.98 |  | 14:15 | 0 | FP | 23.88 |  | 14:15 | 0 | FP | 23.1 |  | 14:15 | 0 | FP | 24.56 |  | 14:15 | 0 | FP | 23.48 |  | 14:15 | 0 | FP | 25.14 |  | 14:15 | 0 | FP | 24.08 |  | 14:15 | 0 | FP | 23.98 |  | 14:15 | 0 | FP | 23.88 |  | 14:15 | 0 | FP | 23.1 |  | 14:15 | 0 | FP | 24.56 |  | 14:15 | 0 | FP | 23.48 |  | 14:15 | 0 | FP | 25.14 |  | 14:15 | 0 | FP | 24.08 |  | 14:15 | 0 | FP | 23.98 |  | 14:15 | 0 | FP | 23.88 |  | 14:15 | 0 | FP | 23.1 |  | 14:15 | 0 | FP | 24.56 |  | 14:15 | 0 | FP | 23.48 |  | 14:15 | 0 | FP | 25.14 |  | 14:15 | 0 | FP | 24.08 |  | 14:15 | 0 | FP | 23.98 |  | 14:15 | 0 | FP | 23.88 |  | 14:15 | 0 | FP | 23.1 |  | 14:15 | 0 | FP | 24.56 |  | 0:00 | 0 | FP | 25.96 |  | 14:15 | 0 | FP | 26.52 |  | 14:15 | 0 | FP | 25.78 |  | 14:15 | 0 | FP | 26 |  | 14:15 | 0 | FP | 25.02 |  | 14:15 | 0 | FP | 25.12 |  | 14:15 | 0 | FP | 26.22 |  | 14:15 | 0 | FP | 25.96 |  | 14:15 | 0 | FP | 26.52 |  | 14:15 | 0 | FP | 25.78 |  | 14:15 | 0 | FP | 26 |  | 14:15 | 0 | FP | 25.02 |  | 14:15 | 0 | FP | 25.12 |  | 14:15 | 0 | FP | 26.22 |  | 14:15 | 0 | FP | 25.96 |  | 14:15 | 0 | FP | 26.52 |  | 14:15 | 0 | FP | 25.78 |  | 14:15 | 0 | FP | 26 |  | 14:15 | 0 | FP | 25.02 |  | 14:15 | 0 | FP | 25.12 |  | 14:15 | 0 | FP | 26.22 |  | 14:15 | 0 | FP | 25.96 |  | 14:15 | 0 | FP | 26.52 |  | 14:15 | 0 | FP | 25.78 |  | 14:15 | 0 | FP | 26 |  | 14:15 | 0 | FP | 25.02 |  | 14:15 | 0 | FP | 25.12 |  | 14:15 | 0 | FP | 26.22 |  | 14:15 | 0 | FP | 25.96 |  | 14:15 | 0 | FP | 26.52 |  | 14:15 | 0 | FP | 25.78 |  | 14:15 | 0 | FP | 26 |  | 14:15 | 0 | FP | 25.02 |  | 14:15 | 0 | FP | 25.12 |  | 14:15 | 0 | FP | 26.22
14:20 | 0 | FP | 23.48 |  | 14:20 | 0 | FP | 25.14 |  | 14:20 | 0 | FP | 24.08 |  | 14:20 | 0 | FP | 23.98 |  | 14:20 | 0 | FP | 23.88 |  | 14:20 | 0 | FP | 23.1 |  | 14:20 | 0 | FP | 24.56 |  | 14:20 | 0 | FP | 23.48 |  | 14:20 | 0 | FP | 25.14 |  | 14:20 | 0 | FP | 24.08 |  | 14:20 | 0 | FP | 23.98 |  | 14:20 | 0 | FP | 23.88 |  | 14:20 | 0 | FP | 23.1 |  | 14:20 | 0 | FP | 24.56 |  | 14:20 | 0 | FP | 23.48 |  | 14:20 | 0 | FP | 25.14 |  | 14:20 | 0 | FP | 24.08 |  | 14:20 | 0 | FP | 23.98 |  | 14:20 | 0 | FP | 23.88 |  | 14:20 | 0 | FP | 23.1 |  | 14:20 | 0 | FP | 24.56 |  | 14:20 | 0 | FP | 23.48 |  | 14:20 | 0 | FP | 25.14 |  | 14:20 | 0 | FP | 24.08 |  | 14:20 | 0 | FP | 23.98 |  | 14:20 | 0 | FP | 23.88 |  | 14:20 | 0 | FP | 23.1 |  | 14:20 | 0 | FP | 24.56 |  | 14:20 | 0 | FP | 23.48 |  | 14:20 | 0 | FP | 25.14 |  | 14:20 | 0 | FP | 24.08 |  | 14:20 | 0 | FP | 23.98 |  | 14:20 | 0 | FP | 23.88 |  | 14:20 | 0 | FP | 23.1 |  | 14:20 | 0 | FP | 24.56 |  | 14:20 | 0 | FP | 23.48 |  | 14:20 | 0 | FP | 25.14 |  | 14:20 | 0 | FP | 24.08 |  | 14:20 | 0 | FP | 23.98 |  | 14:20 | 0 | FP | 23.88 |  | 14:20 | 0 | FP | 23.1 |  | 14:20 | 0 | FP | 24.56 |  | 0:00 | 0 | FP | 25.96 |  | 14:20 | 0 | FP | 26.52 |  | 14:20 | 0 | FP | 25.78 |  | 14:20 | 0 | FP | 26 |  | 14:20 | 0 | FP | 25.02 |  | 14:20 | 0 | FP | 25.12 |  | 14:20 | 0 | FP | 26.22 |  | 14:20 | 0 | FP | 25.96 |  | 14:20 | 0 | FP | 26.52 |  | 14:20 | 0 | FP | 25.78 |  | 14:20 | 0 | FP | 26 |  | 14:20 | 0 | FP | 25.02 |  | 14:20 | 0 | FP | 25.12 |  | 14:20 | 0 | FP | 26.22 |  | 14:20 | 0 | FP | 25.96 |  | 14:20 | 0 | FP | 26.52 |  | 14:20 | 0 | FP | 25.78 |  | 14:20 | 0 | FP | 26 |  | 14:20 | 0 | FP | 25.02 |  | 14:20 | 0 | FP | 25.12 |  | 14:20 | 0 | FP | 26.22 |  | 14:20 | 0 | FP | 25.96 |  | 14:20 | 0 | FP | 26.52 |  | 14:20 | 0 | FP | 25.78 |  | 14:20 | 0 | FP | 26 |  | 14:20 | 0 | FP | 25.02 |  | 14:20 | 0 | FP | 25.12 |  | 14:20 | 0 | FP | 26.22 |  | 14:20 | 0 | FP | 25.96 |  | 14:20 | 0 | FP | 26.52 |  | 14:20 | 0 | FP | 25.78 |  | 14:20 | 0 | FP | 26 |  | 14:20 | 0 | FP | 25.02 |  | 14:20 | 0 | FP | 25.12 |  | 14:20 | 0 | FP | 26.22
14:25 | 0 | FP | 23.48 |  | 14:25 | 0 | FP | 25.14 |  | 14:25 | 0 | FP | 24.08 |  | 14:25 | 0 | FP | 23.98 |  | 14:25 | 0 | FP | 23.88 |  | 14:25 | 0 | FP | 23.1 |  | 14:25 | 0 | FP | 24.56 |  | 14:25 | 0 | FP | 23.48 |  | 14:25 | 0 | FP | 25.14 |  | 14:25 | 0 | FP | 24.08 |  | 14:25 | 0 | FP | 23.98 |  | 14:25 | 0 | FP | 23.88 |  | 14:25 | 0 | FP | 23.1 |  | 14:25 | 0 | FP | 24.56 |  | 14:25 | 0 | FP | 23.48 |  | 14:25 | 0 | FP | 25.14 |  | 14:25 | 0 | FP | 24.08 |  | 14:25 | 0 | FP | 23.98 |  | 14:25 | 0 | FP | 23.88 |  | 14:25 | 0 | FP | 23.1 |  | 14:25 | 0 | FP | 24.56 |  | 14:25 | 0 | FP | 23.48 |  | 14:25 | 0 | FP | 25.14 |  | 14:25 | 0 | FP | 24.08 |  | 14:25 | 0 | FP | 23.98 |  | 14:25 | 0 | FP | 23.88 |  | 14:25 | 0 | FP | 23.1 |  | 14:25 | 0 | FP | 24.56 |  | 14:25 | 0 | FP | 23.48 |  | 14:25 | 0 | FP | 25.14 |  | 14:25 | 0 | FP | 24.08 |  | 14:25 | 0 | FP | 23.98 |  | 14:25 | 0 | FP | 23.88 |  | 14:25 | 0 | FP | 23.1 |  | 14:25 | 0 | FP | 24.56 |  | 14:25 | 0 | FP | 23.48 |  | 14:25 | 0 | FP | 25.14 |  | 14:25 | 0 | FP | 24.08 |  | 14:25 | 0 | FP | 23.98 |  | 14:25 | 0 | FP | 23.88 |  | 14:25 | 0 | FP | 23.1 |  | 14:25 | 0 | FP | 24.56 |  | 0:00 | 0 | FP | 25.96 |  | 14:25 | 0 | FP | 26.52 |  | 14:25 | 0 | FP | 25.78 |  | 14:25 | 0 | FP | 26 |  | 14:25 | 0 | FP | 25.02 |  | 14:25 | 0 | FP | 25.12 |  | 14:25 | 0 | FP | 26.22 |  | 14:25 | 0 | FP | 25.96 |  | 14:25 | 0 | FP | 26.52 |  | 14:25 | 0 | FP | 25.78 |  | 14:25 | 0 | FP | 26 |  | 14:25 | 0 | FP | 25.02 |  | 14:25 | 0 | FP | 25.12 |  | 14:25 | 0 | FP | 26.22 |  | 14:25 | 0 | FP | 25.96 |  | 14:25 | 0 | FP | 26.52 |  | 14:25 | 0 | FP | 25.78 |  | 14:25 | 0 | FP | 26 |  | 14:25 | 0 | FP | 25.02 |  | 14:25 | 0 | FP | 25.12 |  | 14:25 | 0 | FP | 26.22 |  | 14:25 | 0 | FP | 25.96 |  | 14:25 | 0 | FP | 26.52 |  | 14:25 | 0 | FP | 25.78 |  | 14:25 | 0 | FP | 26 |  | 14:25 | 0 | FP | 25.02 |  | 14:25 | 0 | FP | 25.12 |  | 14:25 | 0 | FP | 26.22 |  | 14:25 | 0 | FP | 25.96 |  | 14:25 | 0 | FP | 26.52 |  | 14:25 | 0 | FP | 25.78 |  | 14:25 | 0 | FP | 26 |  | 14:25 | 0 | FP | 25.02 |  | 14:25 | 0 | FP | 25.12 |  | 14:25 | 0 | FP | 26.22
14:30 | 0 | FP | 23.48 |  | 14:30 | 0 | FP | 25.14 |  | 14:30 | 0 | FP | 24.08 |  | 14:30 | 0 | FP | 23.98 |  | 14:30 | 0 | FP | 23.88 |  | 14:30 | 0 | FP | 23.1 |  | 14:30 | 0 | FP | 24.56 |  | 14:30 | 0 | FP | 23.48 |  | 14:30 | 0 | FP | 25.14 |  | 14:30 | 0 | FP | 24.08 |  | 14:30 | 0 | FP | 23.98 |  | 14:30 | 0 | FP | 23.88 |  | 14:30 | 0 | FP | 23.1 |  | 14:30 | 0 | FP | 24.56 |  | 14:30 | 0 | FP | 23.48 |  | 14:30 | 0 | FP | 25.14 |  | 14:30 | 0 | FP | 24.08 |  | 14:30 | 0 | FP | 23.98 |  | 14:30 | 0 | FP | 23.88 |  | 14:30 | 0 | FP | 23.1 |  | 14:30 | 0 | FP | 24.56 |  | 14:30 | 0 | FP | 23.48 |  | 14:30 | 0 | FP | 25.14 |  | 14:30 | 0 | FP | 24.08 |  | 14:30 | 0 | FP | 23.98 |  | 14:30 | 0 | FP | 23.88 |  | 14:30 | 0 | FP | 23.1 |  | 14:30 | 0 | FP | 24.56 |  | 14:30 | 0 | FP | 23.48 |  | 14:30 | 0 | FP | 25.14 |  | 14:30 | 0 | FP | 24.08 |  | 14:30 | 0 | FP | 23.98 |  | 14:30 | 0 | FP | 23.88 |  | 14:30 | 0 | FP | 23.1 |  | 14:30 | 0 | FP | 24.56 |  | 14:30 | 0 | FP | 23.48 |  | 14:30 | 0 | FP | 25.14 |  | 14:30 | 0 | FP | 24.08 |  | 14:30 | 0 | FP | 23.98 |  | 14:30 | 0 | FP | 23.88 |  | 14:30 | 0 | FP | 23.1 |  | 14:30 | 0 | FP | 24.56 |  | 0:00 | 0 | FP | 25.96 |  | 14:30 | 0 | FP | 26.52 |  | 14:30 | 0 | FP | 25.78 |  | 14:30 | 0 | FP | 26 |  | 14:30 | 0 | FP | 25.02 |  | 14:30 | 0 | FP | 25.12 |  | 14:30 | 0 | FP | 26.22 |  | 14:30 | 0 | FP | 25.96 |  | 14:30 | 0 | FP | 26.52 |  | 14:30 | 0 | FP | 25.78 |  | 14:30 | 0 | FP | 26 |  | 14:30 | 0 | FP | 25.02 |  | 14:30 | 0 | FP | 25.12 |  | 14:30 | 0 | FP | 26.22 |  | 14:30 | 0 | FP | 25.96 |  | 14:30 | 0 | FP | 26.52 |  | 14:30 | 0 | FP | 25.78 |  | 14:30 | 0 | FP | 26 |  | 14:30 | 0 | FP | 25.02 |  | 14:30 | 0 | FP | 25.12 |  | 14:30 | 0 | FP | 26.22 |  | 14:30 | 0 | FP | 25.96 |  | 14:30 | 0 | FP | 26.52 |  | 14:30 | 0 | FP | 25.78 |  | 14:30 | 0 | FP | 26 |  | 14:30 | 0 | FP | 25.02 |  | 14:30 | 0 | FP | 25.12 |  | 14:30 | 0 | FP | 26.22 |  | 14:30 | 0 | FP | 25.96 |  | 14:30 | 0 | FP | 26.52 |  | 14:30 | 0 | FP | 25.78 |  | 14:30 | 0 | FP | 26 |  | 14:30 | 0 | FP | 25.02 |  | 14:30 | 0 | FP | 25.12 |  | 14:30 | 0 | FP | 26.22
14:35 | 0 | FP | 23.48 |  | 14:35 | 0 | FP | 25.14 |  | 14:35 | 0 | FP | 24.08 |  | 14:35 | 0 | FP | 23.98 |  | 14:35 | 0 | FP | 23.88 |  | 14:35 | 0 | FP | 23.1 |  | 14:35 | 0 | FP | 24.56 |  | 14:35 | 0 | FP | 23.48 |  | 14:35 | 0 | FP | 25.14 |  | 14:35 | 0 | FP | 24.08 |  | 14:35 | 0 | FP | 23.98 |  | 14:35 | 0 | FP | 23.88 |  | 14:35 | 0 | FP | 23.1 |  | 14:35 | 0 | FP | 24.56 |  | 14:35 | 0 | FP | 23.48 |  | 14:35 | 0 | FP | 25.14 |  | 14:35 | 0 | FP | 24.08 |  | 14:35 | 0 | FP | 23.98 |  | 14:35 | 0 | FP | 23.88 |  | 14:35 | 0 | FP | 23.1 |  | 14:35 | 0 | FP | 24.56 |  | 14:35 | 0 | FP | 23.48 |  | 14:35 | 0 | FP | 25.14 |  | 14:35 | 0 | FP | 24.08 |  | 14:35 | 0 | FP | 23.98 |  | 14:35 | 0 | FP | 23.88 |  | 14:35 | 0 | FP | 23.1 |  | 14:35 | 0 | FP | 24.56 |  | 14:35 | 0 | FP | 23.48 |  | 14:35 | 0 | FP | 25.14 |  | 14:35 | 0 | FP | 24.08 |  | 14:35 | 0 | FP | 23.98 |  | 14:35 | 0 | FP | 23.88 |  | 14:35 | 0 | FP | 23.1 |  | 14:35 | 0 | FP | 24.56 |  | 14:35 | 0 | FP | 23.48 |  | 14:35 | 0 | FP | 25.14 |  | 14:35 | 0 | FP | 24.08 |  | 14:35 | 0 | FP | 23.98 |  | 14:35 | 0 | FP | 23.88 |  | 14:35 | 0 | FP | 23.1 |  | 14:35 | 0 | FP | 24.56 |  | 0:00 | 0 | FP | 25.96 |  | 14:35 | 0 | FP | 26.52 |  | 14:35 | 0 | FP | 25.78 |  | 14:35 | 0 | FP | 26 |  | 14:35 | 0 | FP | 25.02 |  | 14:35 | 0 | FP | 25.12 |  | 14:35 | 0 | FP | 26.22 |  | 14:35 | 0 | FP | 25.96 |  | 14:35 | 0 | FP | 26.52 |  | 14:35 | 0 | FP | 25.78 |  | 14:35 | 0 | FP | 26 |  | 14:35 | 0 | FP | 25.02 |  | 14:35 | 0 | FP | 25.12 |  | 14:35 | 0 | FP | 26.22 |  | 14:35 | 0 | FP | 25.96 |  | 14:35 | 0 | FP | 26.52 |  | 14:35 | 0 | FP | 25.78 |  | 14:35 | 0 | FP | 26 |  | 14:35 | 0 | FP | 25.02 |  | 14:35 | 0 | FP | 25.12 |  | 14:35 | 0 | FP | 26.22 |  | 14:35 | 0 | FP | 25.96 |  | 14:35 | 0 | FP | 26.52 |  | 14:35 | 0 | FP | 25.78 |  | 14:35 | 0 | FP | 26 |  | 14:35 | 0 | FP | 25.02 |  | 14:35 | 0 | FP | 25.12 |  | 14:35 | 0 | FP | 26.22 |  | 14:35 | 0 | FP | 25.96 |  | 14:35 | 0 | FP | 26.52 |  | 14:35 | 0 | FP | 25.78 |  | 14:35 | 0 | FP | 26 |  | 14:35 | 0 | FP | 25.02 |  | 14:35 | 0 | FP | 25.12 |  | 14:35 | 0 | FP | 26.22
14:40 | 0 | FP | 23.48 |  | 14:40 | 0 | FP | 25.14 |  | 14:40 | 0 | FP | 24.08 |  | 14:40 | 0 | FP | 23.98 |  | 14:40 | 0 | FP | 23.88 |  | 14:40 | 0 | FP | 23.1 |  | 14:40 | 0 | FP | 24.56 |  | 14:40 | 0 | FP | 23.48 |  | 14:40 | 0 | FP | 25.14 |  | 14:40 | 0 | FP | 24.08 |  | 14:40 | 0 | FP | 23.98 |  | 14:40 | 0 | FP | 23.88 |  | 14:40 | 0 | FP | 23.1 |  | 14:40 | 0 | FP | 24.56 |  | 14:40 | 0 | FP | 23.48 |  | 14:40 | 0 | FP | 25.14 |  | 14:40 | 0 | FP | 24.08 |  | 14:40 | 0 | FP | 23.98 |  | 14:40 | 0 | FP | 23.88 |  | 14:40 | 0 | FP | 23.1 |  | 14:40 | 0 | FP | 24.56 |  | 14:40 | 0 | FP | 23.48 |  | 14:40 | 0 | FP | 25.14 |  | 14:40 | 0 | FP | 24.08 |  | 14:40 | 0 | FP | 23.98 |  | 14:40 | 0 | FP | 23.88 |  | 14:40 | 0 | FP | 23.1 |  | 14:40 | 0 | FP | 24.56 |  | 14:40 | 0 | FP | 23.48 |  | 14:40 | 0 | FP | 25.14 |  | 14:40 | 0 | FP | 24.08 |  | 14:40 | 0 | FP | 23.98 |  | 14:40 | 0 | FP | 23.88 |  | 14:40 | 0 | FP | 23.1 |  | 14:40 | 0 | FP | 24.56 |  | 14:40 | 0 | FP | 23.48 |  | 14:40 | 0 | FP | 25.14 |  | 14:40 | 0 | FP | 24.08 |  | 14:40 | 0 | FP | 23.98 |  | 14:40 | 0 | FP | 23.88 |  | 14:40 | 0 | FP | 23.1 |  | 14:40 | 0 | FP | 24.56 |  | 0:00 | 0 | FP | 25.96 |  | 14:40 | 0 | FP | 26.52 |  | 14:40 | 0 | FP | 25.78 |  | 14:40 | 0 | FP | 26 |  | 14:40 | 0 | FP | 25.02 |  | 14:40 | 0 | FP | 25.12 |  | 14:40 | 0 | FP | 26.22 |  | 14:40 | 0 | FP | 25.96 |  | 14:40 | 0 | FP | 26.52 |  | 14:40 | 0 | FP | 25.78 |  | 14:40 | 0 | FP | 26 |  | 14:40 | 0 | FP | 25.02 |  | 14:40 | 0 | FP | 25.12 |  | 14:40 | 0 | FP | 26.22 |  | 14:40 | 0 | FP | 25.96 |  | 14:40 | 0 | FP | 26.52 |  | 14:40 | 0 | FP | 25.78 |  | 14:40 | 0 | FP | 26 |  | 14:40 | 0 | FP | 25.02 |  | 14:40 | 0 | FP | 25.12 |  | 14:40 | 0 | FP | 26.22 |  | 14:40 | 0 | FP | 25.96 |  | 14:40 | 0 | FP | 26.52 |  | 14:40 | 0 | FP | 25.78 |  | 14:40 | 0 | FP | 26 |  | 14:40 | 0 | FP | 25.02 |  | 14:40 | 0 | FP | 25.12 |  | 14:40 | 0 | FP | 26.22 |  | 14:40 | 0 | FP | 25.96 |  | 14:40 | 0 | FP | 26.52 |  | 14:40 | 0 | FP | 25.78 |  | 14:40 | 0 | FP | 26 |  | 14:40 | 0 | FP | 25.02 |  | 14:40 | 0 | FP | 25.12 |  | 14:40 | 0 | FP | 26.22
14:45 | 0 | FP | 23.48 |  | 14:45 | 0 | FP | 25.14 |  | 14:45 | 0 | FP | 24.08 |  | 14:45 | 0 | FP | 23.98 |  | 14:45 | 0 | FP | 23.88 |  | 14:45 | 0 | FP | 23.1 |  | 14:45 | 0 | FP | 24.56 |  | 14:45 | 0 | FP | 23.48 |  | 14:45 | 0 | FP | 25.14 |  | 14:45 | 0 | FP | 24.08 |  | 14:45 | 0 | FP | 23.98 |  | 14:45 | 0 | FP | 23.88 |  | 14:45 | 0 | FP | 23.1 |  | 14:45 | 0 | FP | 24.56 |  | 14:45 | 0 | FP | 23.48 |  | 14:45 | 0 | FP | 25.14 |  | 14:45 | 0 | FP | 24.08 |  | 14:45 | 0 | FP | 23.98 |  | 14:45 | 0 | FP | 23.88 |  | 14:45 | 0 | FP | 23.1 |  | 14:45 | 0 | FP | 24.56 |  | 14:45 | 0 | FP | 23.48 |  | 14:45 | 0 | FP | 25.14 |  | 14:45 | 0 | FP | 24.08 |  | 14:45 | 0 | FP | 23.98 |  | 14:45 | 0 | FP | 23.88 |  | 14:45 | 0 | FP | 23.1 |  | 14:45 | 0 | FP | 24.56 |  | 14:45 | 0 | FP | 23.48 |  | 14:45 | 0 | FP | 25.14 |  | 14:45 | 0 | FP | 24.08 |  | 14:45 | 0 | FP | 23.98 |  | 14:45 | 0 | FP | 23.88 |  | 14:45 | 0 | FP | 23.1 |  | 14:45 | 0 | FP | 24.56 |  | 14:45 | 0 | FP | 23.48 |  | 14:45 | 0 | FP | 25.14 |  | 14:45 | 0 | FP | 24.08 |  | 14:45 | 0 | FP | 23.98 |  | 14:45 | 0 | FP | 23.88 |  | 14:45 | 0 | FP | 23.1 |  | 14:45 | 0 | FP | 24.56 |  | 0:00 | 0 | FP | 25.96 |  | 14:45 | 0 | FP | 26.52 |  | 14:45 | 0 | FP | 25.78 |  | 14:45 | 0 | FP | 26 |  | 14:45 | 0 | FP | 25.02 |  | 14:45 | 0 | FP | 25.12 |  | 14:45 | 0 | FP | 26.22 |  | 14:45 | 0 | FP | 25.96 |  | 14:45 | 0 | FP | 26.52 |  | 14:45 | 0 | FP | 25.78 |  | 14:45 | 0 | FP | 26 |  | 14:45 | 0 | FP | 25.02 |  | 14:45 | 0 | FP | 25.12 |  | 14:45 | 0 | FP | 26.22 |  | 14:45 | 0 | FP | 25.96 |  | 14:45 | 0 | FP | 26.52 |  | 14:45 | 0 | FP | 25.78 |  | 14:45 | 0 | FP | 26 |  | 14:45 | 0 | FP | 25.02 |  | 14:45 | 0 | FP | 25.12 |  | 14:45 | 0 | FP | 26.22 |  | 14:45 | 0 | FP | 25.96 |  | 14:45 | 0 | FP | 26.52 |  | 14:45 | 0 | FP | 25.78 |  | 14:45 | 0 | FP | 26 |  | 14:45 | 0 | FP | 25.02 |  | 14:45 | 0 | FP | 25.12 |  | 14:45 | 0 | FP | 26.22 |  | 14:45 | 0 | FP | 25.96 |  | 14:45 | 0 | FP | 26.52 |  | 14:45 | 0 | FP | 25.78 |  | 14:45 | 0 | FP | 26 |  | 14:45 | 0 | FP | 25.02 |  | 14:45 | 0 | FP | 25.12 |  | 14:45 | 0 | FP | 26.22
14:50 | 0 | FP | 23.48 |  | 14:50 | 0 | FP | 25.14 |  | 14:50 | 0 | FP | 24.08 |  | 14:50 | 0 | FP | 23.98 |  | 14:50 | 0 | FP | 23.88 |  | 14:50 | 0 | FP | 23.1 |  | 14:50 | 0 | FP | 24.56 |  | 14:50 | 0 | FP | 23.48 |  | 14:50 | 0 | FP | 25.14 |  | 14:50 | 0 | FP | 24.08 |  | 14:50 | 0 | FP | 23.98 |  | 14:50 | 0 | FP | 23.88 |  | 14:50 | 0 | FP | 23.1 |  | 14:50 | 0 | FP | 24.56 |  | 14:50 | 0 | FP | 23.48 |  | 14:50 | 0 | FP | 25.14 |  | 14:50 | 0 | FP | 24.08 |  | 14:50 | 0 | FP | 23.98 |  | 14:50 | 0 | FP | 23.88 |  | 14:50 | 0 | FP | 23.1 |  | 14:50 | 0 | FP | 24.56 |  | 14:50 | 0 | FP | 23.48 |  | 14:50 | 0 | FP | 25.14 |  | 14:50 | 0 | FP | 24.08 |  | 14:50 | 0 | FP | 23.98 |  | 14:50 | 0 | FP | 23.88 |  | 14:50 | 0 | FP | 23.1 |  | 14:50 | 0 | FP | 24.56 |  | 14:50 | 0 | FP | 23.48 |  | 14:50 | 0 | FP | 25.14 |  | 14:50 | 0 | FP | 24.08 |  | 14:50 | 0 | FP | 23.98 |  | 14:50 | 0 | FP | 23.88 |  | 14:50 | 0 | FP | 23.1 |  | 14:50 | 0 | FP | 24.56 |  | 14:50 | 0 | FP | 23.48 |  | 14:50 | 0 | FP | 25.14 |  | 14:50 | 0 | FP | 24.08 |  | 14:50 | 0 | FP | 23.98 |  | 14:50 | 0 | FP | 23.88 |  | 14:50 | 0 | FP | 23.1 |  | 14:50 | 0 | FP | 24.56 |  | 0:00 | 0 | FP | 25.96 |  | 14:50 | 0 | FP | 26.52 |  | 14:50 | 0 | FP | 25.78 |  | 14:50 | 0 | FP | 26 |  | 14:50 | 0 | FP | 25.02 |  | 14:50 | 0 | FP | 25.12 |  | 14:50 | 0 | FP | 26.22 |  | 14:50 | 0 | FP | 25.96 |  | 14:50 | 0 | FP | 26.52 |  | 14:50 | 0 | FP | 25.78 |  | 14:50 | 0 | FP | 26 |  | 14:50 | 0 | FP | 25.02 |  | 14:50 | 0 | FP | 25.12 |  | 14:50 | 0 | FP | 26.22 |  | 14:50 | 0 | FP | 25.96 |  | 14:50 | 0 | FP | 26.52 |  | 14:50 | 0 | FP | 25.78 |  | 14:50 | 0 | FP | 26 |  | 14:50 | 0 | FP | 25.02 |  | 14:50 | 0 | FP | 25.12 |  | 14:50 | 0 | FP | 26.22 |  | 14:50 | 0 | FP | 25.96 |  | 14:50 | 0 | FP | 26.52 |  | 14:50 | 0 | FP | 25.78 |  | 14:50 | 0 | FP | 26 |  | 14:50 | 0 | FP | 25.02 |  | 14:50 | 0 | FP | 25.12 |  | 14:50 | 0 | FP | 26.22 |  | 14:50 | 0 | FP | 25.96 |  | 14:50 | 0 | FP | 26.52 |  | 14:50 | 0 | FP | 25.78 |  | 14:50 | 0 | FP | 26 |  | 14:50 | 0 | FP | 25.02 |  | 14:50 | 0 | FP | 25.12 |  | 14:50 | 0 | FP | 26.22
14:55 | 0 | FP | 23.48 |  | 14:55 | 0 | FP | 25.14 |  | 14:55 | 0 | FP | 24.08 |  | 14:55 | 0 | FP | 23.98 |  | 14:55 | 0 | FP | 23.88 |  | 14:55 | 0 | FP | 23.1 |  | 14:55 | 0 | FP | 24.56 |  | 14:55 | 0 | FP | 23.48 |  | 14:55 | 0 | FP | 25.14 |  | 14:55 | 0 | FP | 24.08 |  | 14:55 | 0 | FP | 23.98 |  | 14:55 | 0 | FP | 23.88 |  | 14:55 | 0 | FP | 23.1 |  | 14:55 | 0 | FP | 24.56 |  | 14:55 | 0 | FP | 23.48 |  | 14:55 | 0 | FP | 25.14 |  | 14:55 | 0 | FP | 24.08 |  | 14:55 | 0 | FP | 23.98 |  | 14:55 | 0 | FP | 23.88 |  | 14:55 | 0 | FP | 23.1 |  | 14:55 | 0 | FP | 24.56 |  | 14:55 | 0 | FP | 23.48 |  | 14:55 | 0 | FP | 25.14 |  | 14:55 | 0 | FP | 24.08 |  | 14:55 | 0 | FP | 23.98 |  | 14:55 | 0 | FP | 23.88 |  | 14:55 | 0 | FP | 23.1 |  | 14:55 | 0 | FP | 24.56 |  | 14:55 | 0 | FP | 23.48 |  | 14:55 | 0 | FP | 25.14 |  | 14:55 | 0 | FP | 24.08 |  | 14:55 | 0 | FP | 23.98 |  | 14:55 | 0 | FP | 23.88 |  | 14:55 | 0 | FP | 23.1 |  | 14:55 | 0 | FP | 24.56 |  | 14:55 | 0 | FP | 23.48 |  | 14:55 | 0 | FP | 25.14 |  | 14:55 | 0 | FP | 24.08 |  | 14:55 | 0 | FP | 23.98 |  | 14:55 | 0 | FP | 23.88 |  | 14:55 | 0 | FP | 23.1 |  | 14:55 | 0 | FP | 24.56 |  | 0:00 | 0 | FP | 25.96 |  | 14:55 | 0 | FP | 26.52 |  | 14:55 | 0 | FP | 25.78 |  | 14:55 | 0 | FP | 26 |  | 14:55 | 0 | FP | 25.02 |  | 14:55 | 0 | FP | 25.12 |  | 14:55 | 0 | FP | 26.22 |  | 14:55 | 0 | FP | 25.96 |  | 14:55 | 0 | FP | 26.52 |  | 14:55 | 0 | FP | 25.78 |  | 14:55 | 0 | FP | 26 |  | 14:55 | 0 | FP | 25.02 |  | 14:55 | 0 | FP | 25.12 |  | 14:55 | 0 | FP | 26.22 |  | 14:55 | 0 | FP | 25.96 |  | 14:55 | 0 | FP | 26.52 |  | 14:55 | 0 | FP | 25.78 |  | 14:55 | 0 | FP | 26 |  | 14:55 | 0 | FP | 25.02 |  | 14:55 | 0 | FP | 25.12 |  | 14:55 | 0 | FP | 26.22 |  | 14:55 | 0 | FP | 25.96 |  | 14:55 | 0 | FP | 26.52 |  | 14:55 | 0 | FP | 25.78 |  | 14:55 | 0 | FP | 26 |  | 14:55 | 0 | FP | 25.02 |  | 14:55 | 0 | FP | 25.12 |  | 14:55 | 0 | FP | 26.22 |  | 14:55 | 0 | FP | 25.96 |  | 14:55 | 0 | FP | 26.52 |  | 14:55 | 0 | FP | 25.78 |  | 14:55 | 0 | FP | 26 |  | 14:55 | 0 | FP | 25.02 |  | 14:55 | 0 | FP | 25.12 |  | 14:55 | 0 | FP | 26.22
15:00 | 0 | FP | 23.48 |  | 15:00 | 0 | FP | 25.14 |  | 15:00 | 0 | FP | 24.08 |  | 15:00 | 0 | FP | 23.98 |  | 15:00 | 0 | FP | 23.88 |  | 15:00 | 0 | FP | 23.1 |  | 15:00 | 0 | FP | 24.56 |  | 15:00 | 0 | FP | 23.48 |  | 15:00 | 0 | FP | 25.14 |  | 15:00 | 0 | FP | 24.08 |  | 15:00 | 0 | FP | 23.98 |  | 15:00 | 0 | FP | 23.88 |  | 15:00 | 0 | FP | 23.1 |  | 15:00 | 0 | FP | 24.56 |  | 15:00 | 0 | FP | 23.48 |  | 15:00 | 0 | FP | 25.14 |  | 15:00 | 0 | FP | 24.08 |  | 15:00 | 0 | FP | 23.98 |  | 15:00 | 0 | FP | 23.88 |  | 15:00 | 0 | FP | 23.1 |  | 15:00 | 0 | FP | 24.56 |  | 15:00 | 0 | FP | 23.48 |  | 15:00 | 0 | FP | 25.14 |  | 15:00 | 0 | FP | 24.08 |  | 15:00 | 0 | FP | 23.98 |  | 15:00 | 0 | FP | 23.88 |  | 15:00 | 0 | FP | 23.1 |  | 15:00 | 0 | FP | 24.56 |  | 15:00 | 0 | FP | 23.48 |  | 15:00 | 0 | FP | 25.14 |  | 15:00 | 0 | FP | 24.08 |  | 15:00 | 0 | FP | 23.98 |  | 15:00 | 0 | FP | 23.88 |  | 15:00 | 0 | FP | 23.1 |  | 15:00 | 0 | FP | 24.56 |  | 15:00 | 0 | FP | 23.48 |  | 15:00 | 0 | FP | 25.14 |  | 15:00 | 0 | FP | 24.08 |  | 15:00 | 0 | FP | 23.98 |  | 15:00 | 0 | FP | 23.88 |  | 15:00 | 0 | FP | 23.1 |  | 15:00 | 0 | FP | 24.56 |  | 0:00 | 0 | FP | 25.96 |  | 15:00 | 0 | FP | 26.52 |  | 15:00 | 0 | FP | 25.78 |  | 15:00 | 0 | FP | 26 |  | 15:00 | 0 | FP | 25.02 |  | 15:00 | 0 | FP | 25.12 |  | 15:00 | 0 | FP | 26.22 |  | 15:00 | 0 | FP | 25.96 |  | 15:00 | 0 | FP | 26.52 |  | 15:00 | 0 | FP | 25.78 |  | 15:00 | 0 | FP | 26 |  | 15:00 | 0 | FP | 25.02 |  | 15:00 | 0 | FP | 25.12 |  | 15:00 | 0 | FP | 26.22 |  | 15:00 | 0 | FP | 25.96 |  | 15:00 | 0 | FP | 26.52 |  | 15:00 | 0 | FP | 25.78 |  | 15:00 | 0 | FP | 26 |  | 15:00 | 0 | FP | 25.02 |  | 15:00 | 0 | FP | 25.12 |  | 15:00 | 0 | FP | 26.22 |  | 15:00 | 0 | FP | 25.96 |  | 15:00 | 0 | FP | 26.52 |  | 15:00 | 0 | FP | 25.78 |  | 15:00 | 0 | FP | 26 |  | 15:00 | 0 | FP | 25.02 |  | 15:00 | 0 | FP | 25.12 |  | 15:00 | 0 | FP | 26.22 |  | 15:00 | 0 | FP | 25.96 |  | 15:00 | 0 | FP | 26.52 |  | 15:00 | 0 | FP | 25.78 |  | 15:00 | 0 | FP | 26 |  | 15:00 | 0 | FP | 25.02 |  | 15:00 | 0 | FP | 25.12 |  | 15:00 | 0 | FP | 26.22
15:05 | 0 | FP | 23.48 |  | 15:05 | 0 | FP | 25.14 |  | 15:05 | 0 | FP | 24.08 |  | 15:05 | 0 | FP | 23.98 |  | 15:05 | 0 | FP | 23.88 |  | 15:05 | 0 | FP | 23.1 |  | 15:05 | 0 | FP | 24.56 |  | 15:05 | 0 | FP | 23.48 |  | 15:05 | 0 | FP | 25.14 |  | 15:05 | 0 | FP | 24.08 |  | 15:05 | 0 | FP | 23.98 |  | 15:05 | 0 | FP | 23.88 |  | 15:05 | 0 | FP | 23.1 |  | 15:05 | 0 | FP | 24.56 |  | 15:05 | 0 | FP | 23.48 |  | 15:05 | 0 | FP | 25.14 |  | 15:05 | 0 | FP | 24.08 |  | 15:05 | 0 | FP | 23.98 |  | 15:05 | 0 | FP | 23.88 |  | 15:05 | 0 | FP | 23.1 |  | 15:05 | 0 | FP | 24.56 |  | 15:05 | 0 | FP | 23.48 |  | 15:05 | 0 | FP | 25.14 |  | 15:05 | 0 | FP | 24.08 |  | 15:05 | 0 | FP | 23.98 |  | 15:05 | 0 | FP | 23.88 |  | 15:05 | 0 | FP | 23.1 |  | 15:05 | 0 | FP | 24.56 |  | 15:05 | 0 | FP | 23.48 |  | 15:05 | 0 | FP | 25.14 |  | 15:05 | 0 | FP | 24.08 |  | 15:05 | 0 | FP | 23.98 |  | 15:05 | 0 | FP | 23.88 |  | 15:05 | 0 | FP | 23.1 |  | 15:05 | 0 | FP | 24.56 |  | 15:05 | 0 | FP | 23.48 |  | 15:05 | 0 | FP | 25.14 |  | 15:05 | 0 | FP | 24.08 |  | 15:05 | 0 | FP | 23.98 |  | 15:05 | 0 | FP | 23.88 |  | 15:05 | 0 | FP | 23.1 |  | 15:05 | 0 | FP | 24.56 |  | 0:00 | 0 | FP | 25.96 |  | 15:05 | 0 | FP | 26.52 |  | 15:05 | 0 | FP | 25.78 |  | 15:05 | 0 | FP | 26 |  | 15:05 | 0 | FP | 25.02 |  | 15:05 | 0 | FP | 25.12 |  | 15:05 | 0 | FP | 26.22 |  | 15:05 | 0 | FP | 25.96 |  | 15:05 | 0 | FP | 26.52 |  | 15:05 | 0 | FP | 25.78 |  | 15:05 | 0 | FP | 26 |  | 15:05 | 0 | FP | 25.02 |  | 15:05 | 0 | FP | 25.12 |  | 15:05 | 0 | FP | 26.22 |  | 15:05 | 0 | FP | 25.96 |  | 15:05 | 0 | FP | 26.52 |  | 15:05 | 0 | FP | 25.78 |  | 15:05 | 0 | FP | 26 |  | 15:05 | 0 | FP | 25.02 |  | 15:05 | 0 | FP | 25.12 |  | 15:05 | 0 | FP | 26.22 |  | 15:05 | 0 | FP | 25.96 |  | 15:05 | 0 | FP | 26.52 |  | 15:05 | 0 | FP | 25.78 |  | 15:05 | 0 | FP | 26 |  | 15:05 | 0 | FP | 25.02 |  | 15:05 | 0 | FP | 25.12 |  | 15:05 | 0 | FP | 26.22 |  | 15:05 | 0 | FP | 25.96 |  | 15:05 | 0 | FP | 26.52 |  | 15:05 | 0 | FP | 25.78 |  | 15:05 | 0 | FP | 26 |  | 15:05 | 0 | FP | 25.02 |  | 15:05 | 0 | FP | 25.12 |  | 15:05 | 0 | FP | 26.22
15:10 | 0 | FP | 23.48 |  | 15:10 | 0 | FP | 25.14 |  | 15:10 | 0 | FP | 24.08 |  | 15:10 | 0 | FP | 23.98 |  | 15:10 | 0 | FP | 23.88 |  | 15:10 | 0 | FP | 23.1 |  | 15:10 | 0 | FP | 24.56 |  | 15:10 | 0 | FP | 23.48 |  | 15:10 | 0 | FP | 25.14 |  | 15:10 | 0 | FP | 24.08 |  | 15:10 | 0 | FP | 23.98 |  | 15:10 | 0 | FP | 23.88 |  | 15:10 | 0 | FP | 23.1 |  | 15:10 | 0 | FP | 24.56 |  | 15:10 | 0 | FP | 23.48 |  | 15:10 | 0 | FP | 25.14 |  | 15:10 | 0 | FP | 24.08 |  | 15:10 | 0 | FP | 23.98 |  | 15:10 | 0 | FP | 23.88 |  | 15:10 | 0 | FP | 23.1 |  | 15:10 | 0 | FP | 24.56 |  | 15:10 | 0 | FP | 23.48 |  | 15:10 | 0 | FP | 25.14 |  | 15:10 | 0 | FP | 24.08 |  | 15:10 | 0 | FP | 23.98 |  | 15:10 | 0 | FP | 23.88 |  | 15:10 | 0 | FP | 23.1 |  | 15:10 | 0 | FP | 24.56 |  | 15:10 | 0 | FP | 23.48 |  | 15:10 | 0 | FP | 25.14 |  | 15:10 | 0 | FP | 24.08 |  | 15:10 | 0 | FP | 23.98 |  | 15:10 | 0 | FP | 23.88 |  | 15:10 | 0 | FP | 23.1 |  | 15:10 | 0 | FP | 24.56 |  | 15:10 | 0 | FP | 23.48 |  | 15:10 | 0 | FP | 25.14 |  | 15:10 | 0 | FP | 24.08 |  | 15:10 | 0 | FP | 23.98 |  | 15:10 | 0 | FP | 23.88 |  | 15:10 | 0 | FP | 23.1 |  | 15:10 | 0 | FP | 24.56 |  | 0:00 | 0 | FP | 25.96 |  | 15:10 | 0 | FP | 26.52 |  | 15:10 | 0 | FP | 25.78 |  | 15:10 | 0 | FP | 26 |  | 15:10 | 0 | FP | 25.02 |  | 15:10 | 0 | FP | 25.12 |  | 15:10 | 0 | FP | 26.22 |  | 15:10 | 0 | FP | 25.96 |  | 15:10 | 0 | FP | 26.52 |  | 15:10 | 0 | FP | 25.78 |  | 15:10 | 0 | FP | 26 |  | 15:10 | 0 | FP | 25.02 |  | 15:10 | 0 | FP | 25.12 |  | 15:10 | 0 | FP | 26.22 |  | 15:10 | 0 | FP | 25.96 |  | 15:10 | 0 | FP | 26.52 |  | 15:10 | 0 | FP | 25.78 |  | 15:10 | 0 | FP | 26 |  | 15:10 | 0 | FP | 25.02 |  | 15:10 | 0 | FP | 25.12 |  | 15:10 | 0 | FP | 26.22 |  | 15:10 | 0 | FP | 25.96 |  | 15:10 | 0 | FP | 26.52 |  | 15:10 | 0 | FP | 25.78 |  | 15:10 | 0 | FP | 26 |  | 15:10 | 0 | FP | 25.02 |  | 15:10 | 0 | FP | 25.12 |  | 15:10 | 0 | FP | 26.22 |  | 15:10 | 0 | FP | 25.96 |  | 15:10 | 0 | FP | 26.52 |  | 15:10 | 0 | FP | 25.78 |  | 15:10 | 0 | FP | 26 |  | 15:10 | 0 | FP | 25.02 |  | 15:10 | 0 | FP | 25.12 |  | 15:10 | 0 | FP | 26.22
15:15 | 0 | FP | 23.48 |  | 15:15 | 0 | FP | 25.14 |  | 15:15 | 0 | FP | 24.08 |  | 15:15 | 0 | FP | 23.98 |  | 15:15 | 0 | FP | 23.88 |  | 15:15 | 0 | FP | 23.1 |  | 15:15 | 0 | FP | 24.56 |  | 15:15 | 0 | FP | 23.48 |  | 15:15 | 0 | FP | 25.14 |  | 15:15 | 0 | FP | 24.08 |  | 15:15 | 0 | FP | 23.98 |  | 15:15 | 0 | FP | 23.88 |  | 15:15 | 0 | FP | 23.1 |  | 15:15 | 0 | FP | 24.56 |  | 15:15 | 0 | FP | 23.48 |  | 15:15 | 0 | FP | 25.14 |  | 15:15 | 0 | FP | 24.08 |  | 15:15 | 0 | FP | 23.98 |  | 15:15 | 0 | FP | 23.88 |  | 15:15 | 0 | FP | 23.1 |  | 15:15 | 0 | FP | 24.56 |  | 15:15 | 0 | FP | 23.48 |  | 15:15 | 0 | FP | 25.14 |  | 15:15 | 0 | FP | 24.08 |  | 15:15 | 0 | FP | 23.98 |  | 15:15 | 0 | FP | 23.88 |  | 15:15 | 0 | FP | 23.1 |  | 15:15 | 0 | FP | 24.56 |  | 15:15 | 0 | FP | 23.48 |  | 15:15 | 0 | FP | 25.14 |  | 15:15 | 0 | FP | 24.08 |  | 15:15 | 0 | FP | 23.98 |  | 15:15 | 0 | FP | 23.88 |  | 15:15 | 0 | FP | 23.1 |  | 15:15 | 0 | FP | 24.56 |  | 15:15 | 0 | FP | 23.48 |  | 15:15 | 0 | FP | 25.14 |  | 15:15 | 0 | FP | 24.08 |  | 15:15 | 0 | FP | 23.98 |  | 15:15 | 0 | FP | 23.88 |  | 15:15 | 0 | FP | 23.1 |  | 15:15 | 0 | FP | 24.56 |  | 0:00 | 0 | FP | 25.96 |  | 15:15 | 0 | FP | 26.52 |  | 15:15 | 0 | FP | 25.78 |  | 15:15 | 0 | FP | 26 |  | 15:15 | 0 | FP | 25.02 |  | 15:15 | 0 | FP | 25.12 |  | 15:15 | 0 | FP | 26.22 |  | 15:15 | 0 | FP | 25.96 |  | 15:15 | 0 | FP | 26.52 |  | 15:15 | 0 | FP | 25.78 |  | 15:15 | 0 | FP | 26 |  | 15:15 | 0 | FP | 25.02 |  | 15:15 | 0 | FP | 25.12 |  | 15:15 | 0 | FP | 26.22 |  | 15:15 | 0 | FP | 25.96 |  | 15:15 | 0 | FP | 26.52 |  | 15:15 | 0 | FP | 25.78 |  | 15:15 | 0 | FP | 26 |  | 15:15 | 0 | FP | 25.02 |  | 15:15 | 0 | FP | 25.12 |  | 15:15 | 0 | FP | 26.22 |  | 15:15 | 0 | FP | 25.96 |  | 15:15 | 0 | FP | 26.52 |  | 15:15 | 0 | FP | 25.78 |  | 15:15 | 0 | FP | 26 |  | 15:15 | 0 | FP | 25.02 |  | 15:15 | 0 | FP | 25.12 |  | 15:15 | 0 | FP | 26.22 |  | 15:15 | 0 | FP | 25.96 |  | 15:15 | 0 | FP | 26.52 |  | 15:15 | 0 | FP | 25.78 |  | 15:15 | 0 | FP | 26 |  | 15:15 | 0 | FP | 25.02 |  | 15:15 | 0 | FP | 25.12 |  | 15:15 | 0 | FP | 26.22
15:20 | 0 | FP | 23.48 |  | 15:20 | 0 | FP | 25.14 |  | 15:20 | 0 | FP | 24.08 |  | 15:20 | 0 | FP | 23.98 |  | 15:20 | 0 | FP | 23.88 |  | 15:20 | 0 | FP | 23.1 |  | 15:20 | 0 | FP | 24.56 |  | 15:20 | 0 | FP | 23.48 |  | 15:20 | 0 | FP | 25.14 |  | 15:20 | 0 | FP | 24.08 |  | 15:20 | 0 | FP | 23.98 |  | 15:20 | 0 | FP | 23.88 |  | 15:20 | 0 | FP | 23.1 |  | 15:20 | 0 | FP | 24.56 |  | 15:20 | 0 | FP | 23.48 |  | 15:20 | 0 | FP | 25.14 |  | 15:20 | 0 | FP | 24.08 |  | 15:20 | 0 | FP | 23.98 |  | 15:20 | 0 | FP | 23.88 |  | 15:20 | 0 | FP | 23.1 |  | 15:20 | 0 | FP | 24.56 |  | 15:20 | 0 | FP | 23.48 |  | 15:20 | 0 | FP | 25.14 |  | 15:20 | 0 | FP | 24.08 |  | 15:20 | 0 | FP | 23.98 |  | 15:20 | 0 | FP | 23.88 |  | 15:20 | 0 | FP | 23.1 |  | 15:20 | 0 | FP | 24.56 |  | 15:20 | 0 | FP | 23.48 |  | 15:20 | 0 | FP | 25.14 |  | 15:20 | 0 | FP | 24.08 |  | 15:20 | 0 | FP | 23.98 |  | 15:20 | 0 | FP | 23.88 |  | 15:20 | 0 | FP | 23.1 |  | 15:20 | 0 | FP | 24.56 |  | 15:20 | 0 | FP | 23.48 |  | 15:20 | 0 | FP | 25.14 |  | 15:20 | 0 | FP | 24.08 |  | 15:20 | 0 | FP | 23.98 |  | 15:20 | 0 | FP | 23.88 |  | 15:20 | 0 | FP | 23.1 |  | 15:20 | 0 | FP | 24.56 |  | 0:00 | 0 | FP | 25.96 |  | 15:20 | 0 | FP | 26.52 |  | 15:20 | 0 | FP | 25.78 |  | 15:20 | 0 | FP | 26 |  | 15:20 | 0 | FP | 25.02 |  | 15:20 | 0 | FP | 25.12 |  | 15:20 | 0 | FP | 26.22 |  | 15:20 | 0 | FP | 25.96 |  | 15:20 | 0 | FP | 26.52 |  | 15:20 | 0 | FP | 25.78 |  | 15:20 | 0 | FP | 26 |  | 15:20 | 0 | FP | 25.02 |  | 15:20 | 0 | FP | 25.12 |  | 15:20 | 0 | FP | 26.22 |  | 15:20 | 0 | FP | 25.96 |  | 15:20 | 0 | FP | 26.52 |  | 15:20 | 0 | FP | 25.78 |  | 15:20 | 0 | FP | 26 |  | 15:20 | 0 | FP | 25.02 |  | 15:20 | 0 | FP | 25.12 |  | 15:20 | 0 | FP | 26.22 |  | 15:20 | 0 | FP | 25.96 |  | 15:20 | 0 | FP | 26.52 |  | 15:20 | 0 | FP | 25.78 |  | 15:20 | 0 | FP | 26 |  | 15:20 | 0 | FP | 25.02 |  | 15:20 | 0 | FP | 25.12 |  | 15:20 | 0 | FP | 26.22 |  | 15:20 | 0 | FP | 25.96 |  | 15:20 | 0 | FP | 26.52 |  | 15:20 | 0 | FP | 25.78 |  | 15:20 | 0 | FP | 26 |  | 15:20 | 0 | FP | 25.02 |  | 15:20 | 0 | FP | 25.12 |  | 15:20 | 0 | FP | 26.22
15:25 | 0 | FP | 23.48 |  | 15:25 | 0 | FP | 25.14 |  | 15:25 | 0 | FP | 24.08 |  | 15:25 | 0 | FP | 23.98 |  | 15:25 | 0 | FP | 23.88 |  | 15:25 | 0 | FP | 23.1 |  | 15:25 | 0 | FP | 24.56 |  | 15:25 | 0 | FP | 23.48 |  | 15:25 | 0 | FP | 25.14 |  | 15:25 | 0 | FP | 24.08 |  | 15:25 | 0 | FP | 23.98 |  | 15:25 | 0 | FP | 23.88 |  | 15:25 | 0 | FP | 23.1 |  | 15:25 | 0 | FP | 24.56 |  | 15:25 | 0 | FP | 23.48 |  | 15:25 | 0 | FP | 25.14 |  | 15:25 | 0 | FP | 24.08 |  | 15:25 | 0 | FP | 23.98 |  | 15:25 | 0 | FP | 23.88 |  | 15:25 | 0 | FP | 23.1 |  | 15:25 | 0 | FP | 24.56 |  | 15:25 | 0 | FP | 23.48 |  | 15:25 | 0 | FP | 25.14 |  | 15:25 | 0 | FP | 24.08 |  | 15:25 | 0 | FP | 23.98 |  | 15:25 | 0 | FP | 23.88 |  | 15:25 | 0 | FP | 23.1 |  | 15:25 | 0 | FP | 24.56 |  | 15:25 | 0 | FP | 23.48 |  | 15:25 | 0 | FP | 25.14 |  | 15:25 | 0 | FP | 24.08 |  | 15:25 | 0 | FP | 23.98 |  | 15:25 | 0 | FP | 23.88 |  | 15:25 | 0 | FP | 23.1 |  | 15:25 | 0 | FP | 24.56 |  | 15:25 | 0 | FP | 23.48 |  | 15:25 | 0 | FP | 25.14 |  | 15:25 | 0 | FP | 24.08 |  | 15:25 | 0 | FP | 23.98 |  | 15:25 | 0 | FP | 23.88 |  | 15:25 | 0 | FP | 23.1 |  | 15:25 | 0 | FP | 24.56 |  | 0:00 | 0 | FP | 25.96 |  | 15:25 | 0 | FP | 26.52 |  | 15:25 | 0 | FP | 25.78 |  | 15:25 | 0 | FP | 26 |  | 15:25 | 0 | FP | 25.02 |  | 15:25 | 0 | FP | 25.12 |  | 15:25 | 0 | FP | 26.22 |  | 15:25 | 0 | FP | 25.96 |  | 15:25 | 0 | FP | 26.52 |  | 15:25 | 0 | FP | 25.78 |  | 15:25 | 0 | FP | 26 |  | 15:25 | 0 | FP | 25.02 |  | 15:25 | 0 | FP | 25.12 |  | 15:25 | 0 | FP | 26.22 |  | 15:25 | 0 | FP | 25.96 |  | 15:25 | 0 | FP | 26.52 |  | 15:25 | 0 | FP | 25.78 |  | 15:25 | 0 | FP | 26 |  | 15:25 | 0 | FP | 25.02 |  | 15:25 | 0 | FP | 25.12 |  | 15:25 | 0 | FP | 26.22 |  | 15:25 | 0 | FP | 25.96 |  | 15:25 | 0 | FP | 26.52 |  | 15:25 | 0 | FP | 25.78 |  | 15:25 | 0 | FP | 26 |  | 15:25 | 0 | FP | 25.02 |  | 15:25 | 0 | FP | 25.12 |  | 15:25 | 0 | FP | 26.22 |  | 15:25 | 0 | FP | 25.96 |  | 15:25 | 0 | FP | 26.52 |  | 15:25 | 0 | FP | 25.78 |  | 15:25 | 0 | FP | 26 |  | 15:25 | 0 | FP | 25.02 |  | 15:25 | 0 | FP | 25.12 |  | 15:25 | 0 | FP | 26.22
15:30 | 0 | FP | 23.48 |  | 15:30 | 0 | FP | 25.14 |  | 15:30 | 0 | FP | 24.08 |  | 15:30 | 0 | FP | 23.98 |  | 15:30 | 0 | FP | 23.88 |  | 15:30 | 0 | FP | 23.1 |  | 15:30 | 0 | FP | 24.56 |  | 15:30 | 0 | FP | 23.48 |  | 15:30 | 0 | FP | 25.14 |  | 15:30 | 0 | FP | 24.08 |  | 15:30 | 0 | FP | 23.98 |  | 15:30 | 0 | FP | 23.88 |  | 15:30 | 0 | FP | 23.1 |  | 15:30 | 0 | FP | 24.56 |  | 15:30 | 0 | FP | 23.48 |  | 15:30 | 0 | FP | 25.14 |  | 15:30 | 0 | FP | 24.08 |  | 15:30 | 0 | FP | 23.98 |  | 15:30 | 0 | FP | 23.88 |  | 15:30 | 0 | FP | 23.1 |  | 15:30 | 0 | FP | 24.56 |  | 15:30 | 0 | FP | 23.48 |  | 15:30 | 0 | FP | 25.14 |  | 15:30 | 0 | FP | 24.08 |  | 15:30 | 0 | FP | 23.98 |  | 15:30 | 0 | FP | 23.88 |  | 15:30 | 0 | FP | 23.1 |  | 15:30 | 0 | FP | 24.56 |  | 15:30 | 0 | FP | 23.48 |  | 15:30 | 0 | FP | 25.14 |  | 15:30 | 0 | FP | 24.08 |  | 15:30 | 0 | FP | 23.98 |  | 15:30 | 0 | FP | 23.88 |  | 15:30 | 0 | FP | 23.1 |  | 15:30 | 0 | FP | 24.56 |  | 15:30 | 0 | FP | 23.48 |  | 15:30 | 0 | FP | 25.14 |  | 15:30 | 0 | FP | 24.08 |  | 15:30 | 0 | FP | 23.98 |  | 15:30 | 0 | FP | 23.88 |  | 15:30 | 0 | FP | 23.1 |  | 15:30 | 0 | FP | 24.56 |  | 0:00 | 0 | FP | 25.96 |  | 15:30 | 0 | FP | 26.52 |  | 15:30 | 0 | FP | 25.78 |  | 15:30 | 0 | FP | 26 |  | 15:30 | 0 | FP | 25.02 |  | 15:30 | 0 | FP | 25.12 |  | 15:30 | 0 | FP | 26.22 |  | 15:30 | 0 | FP | 25.96 |  | 15:30 | 0 | FP | 26.52 |  | 15:30 | 0 | FP | 25.78 |  | 15:30 | 0 | FP | 26 |  | 15:30 | 0 | FP | 25.02 |  | 15:30 | 0 | FP | 25.12 |  | 15:30 | 0 | FP | 26.22 |  | 15:30 | 0 | FP | 25.96 |  | 15:30 | 0 | FP | 26.52 |  | 15:30 | 0 | FP | 25.78 |  | 15:30 | 0 | FP | 26 |  | 15:30 | 0 | FP | 25.02 |  | 15:30 | 0 | FP | 25.12 |  | 15:30 | 0 | FP | 26.22 |  | 15:30 | 0 | FP | 25.96 |  | 15:30 | 0 | FP | 26.52 |  | 15:30 | 0 | FP | 25.78 |  | 15:30 | 0 | FP | 26 |  | 15:30 | 0 | FP | 25.02 |  | 15:30 | 0 | FP | 25.12 |  | 15:30 | 0 | FP | 26.22 |  | 15:30 | 0 | FP | 25.96 |  | 15:30 | 0 | FP | 26.52 |  | 15:30 | 0 | FP | 25.78 |  | 15:30 | 0 | FP | 26 |  | 15:30 | 0 | FP | 25.02 |  | 15:30 | 0 | FP | 25.12 |  | 15:30 | 0 | FP | 26.22
15:35 | 0 | FP | 23.48 |  | 15:35 | 0 | FP | 25.14 |  | 15:35 | 0 | FP | 24.08 |  | 15:35 | 0 | FP | 23.98 |  | 15:35 | 0 | FP | 23.88 |  | 15:35 | 0 | FP | 23.1 |  | 15:35 | 0 | FP | 24.56 |  | 15:35 | 0 | FP | 23.48 |  | 15:35 | 0 | FP | 25.14 |  | 15:35 | 0 | FP | 24.08 |  | 15:35 | 0 | FP | 23.98 |  | 15:35 | 0 | FP | 23.88 |  | 15:35 | 0 | FP | 23.1 |  | 15:35 | 0 | FP | 24.56 |  | 15:35 | 0 | FP | 23.48 |  | 15:35 | 0 | FP | 25.14 |  | 15:35 | 0 | FP | 24.08 |  | 15:35 | 0 | FP | 23.98 |  | 15:35 | 0 | FP | 23.88 |  | 15:35 | 0 | FP | 23.1 |  | 15:35 | 0 | FP | 24.56 |  | 15:35 | 0 | FP | 23.48 |  | 15:35 | 0 | FP | 25.14 |  | 15:35 | 0 | FP | 24.08 |  | 15:35 | 0 | FP | 23.98 |  | 15:35 | 0 | FP | 23.88 |  | 15:35 | 0 | FP | 23.1 |  | 15:35 | 0 | FP | 24.56 |  | 15:35 | 0 | FP | 23.48 |  | 15:35 | 0 | FP | 25.14 |  | 15:35 | 0 | FP | 24.08 |  | 15:35 | 0 | FP | 23.98 |  | 15:35 | 0 | FP | 23.88 |  | 15:35 | 0 | FP | 23.1 |  | 15:35 | 0 | FP | 24.56 |  | 15:35 | 0 | FP | 23.48 |  | 15:35 | 0 | FP | 25.14 |  | 15:35 | 0 | FP | 24.08 |  | 15:35 | 0 | FP | 23.98 |  | 15:35 | 0 | FP | 23.88 |  | 15:35 | 0 | FP | 23.1 |  | 15:35 | 0 | FP | 24.56 |  | 0:00 | 0 | FP | 25.96 |  | 15:35 | 0 | FP | 26.52 |  | 15:35 | 0 | FP | 25.78 |  | 15:35 | 0 | FP | 26 |  | 15:35 | 0 | FP | 25.02 |  | 15:35 | 0 | FP | 25.12 |  | 15:35 | 0 | FP | 26.22 |  | 15:35 | 0 | FP | 25.96 |  | 15:35 | 0 | FP | 26.52 |  | 15:35 | 0 | FP | 25.78 |  | 15:35 | 0 | FP | 26 |  | 15:35 | 0 | FP | 25.02 |  | 15:35 | 0 | FP | 25.12 |  | 15:35 | 0 | FP | 26.22 |  | 15:35 | 0 | FP | 25.96 |  | 15:35 | 0 | FP | 26.52 |  | 15:35 | 0 | FP | 25.78 |  | 15:35 | 0 | FP | 26 |  | 15:35 | 0 | FP | 25.02 |  | 15:35 | 0 | FP | 25.12 |  | 15:35 | 0 | FP | 26.22 |  | 15:35 | 0 | FP | 25.96 |  | 15:35 | 0 | FP | 26.52 |  | 15:35 | 0 | FP | 25.78 |  | 15:35 | 0 | FP | 26 |  | 15:35 | 0 | FP | 25.02 |  | 15:35 | 0 | FP | 25.12 |  | 15:35 | 0 | FP | 26.22 |  | 15:35 | 0 | FP | 25.96 |  | 15:35 | 0 | FP | 26.52 |  | 15:35 | 0 | FP | 25.78 |  | 15:35 | 0 | FP | 26 |  | 15:35 | 0 | FP | 25.02 |  | 15:35 | 0 | FP | 25.12 |  | 15:35 | 0 | FP | 26.22
15:40 | 0 | FP | 23.48 |  | 15:40 | 0 | FP | 25.14 |  | 15:40 | 0 | FP | 24.08 |  | 15:40 | 0 | FP | 23.98 |  | 15:40 | 0 | FP | 23.88 |  | 15:40 | 0 | FP | 23.1 |  | 15:40 | 0 | FP | 24.56 |  | 15:40 | 0 | FP | 23.48 |  | 15:40 | 0 | FP | 25.14 |  | 15:40 | 0 | FP | 24.08 |  | 15:40 | 0 | FP | 23.98 |  | 15:40 | 0 | FP | 23.88 |  | 15:40 | 0 | FP | 23.1 |  | 15:40 | 0 | FP | 24.56 |  | 15:40 | 0 | FP | 23.48 |  | 15:40 | 0 | FP | 25.14 |  | 15:40 | 0 | FP | 24.08 |  | 15:40 | 0 | FP | 23.98 |  | 15:40 | 0 | FP | 23.88 |  | 15:40 | 0 | FP | 23.1 |  | 15:40 | 0 | FP | 24.56 |  | 15:40 | 0 | FP | 23.48 |  | 15:40 | 0 | FP | 25.14 |  | 15:40 | 0 | FP | 24.08 |  | 15:40 | 0 | FP | 23.98 |  | 15:40 | 0 | FP | 23.88 |  | 15:40 | 0 | FP | 23.1 |  | 15:40 | 0 | FP | 24.56 |  | 15:40 | 0 | FP | 23.48 |  | 15:40 | 0 | FP | 25.14 |  | 15:40 | 0 | FP | 24.08 |  | 15:40 | 0 | FP | 23.98 |  | 15:40 | 0 | FP | 23.88 |  | 15:40 | 0 | FP | 23.1 |  | 15:40 | 0 | FP | 24.56 |  | 15:40 | 0 | FP | 23.48 |  | 15:40 | 0 | FP | 25.14 |  | 15:40 | 0 | FP | 24.08 |  | 15:40 | 0 | FP | 23.98 |  | 15:40 | 0 | FP | 23.88 |  | 15:40 | 0 | FP | 23.1 |  | 15:40 | 0 | FP | 24.56 |  | 0:00 | 0 | FP | 25.96 |  | 15:40 | 0 | FP | 26.52 |  | 15:40 | 0 | FP | 25.78 |  | 15:40 | 0 | FP | 26 |  | 15:40 | 0 | FP | 25.02 |  | 15:40 | 0 | FP | 25.12 |  | 15:40 | 0 | FP | 26.22 |  | 15:40 | 0 | FP | 25.96 |  | 15:40 | 0 | FP | 26.52 |  | 15:40 | 0 | FP | 25.78 |  | 15:40 | 0 | FP | 26 |  | 15:40 | 0 | FP | 25.02 |  | 15:40 | 0 | FP | 25.12 |  | 15:40 | 0 | FP | 26.22 |  | 15:40 | 0 | FP | 25.96 |  | 15:40 | 0 | FP | 26.52 |  | 15:40 | 0 | FP | 25.78 |  | 15:40 | 0 | FP | 26 |  | 15:40 | 0 | FP | 25.02 |  | 15:40 | 0 | FP | 25.12 |  | 15:40 | 0 | FP | 26.22 |  | 15:40 | 0 | FP | 25.96 |  | 15:40 | 0 | FP | 26.52 |  | 15:40 | 0 | FP | 25.78 |  | 15:40 | 0 | FP | 26 |  | 15:40 | 0 | FP | 25.02 |  | 15:40 | 0 | FP | 25.12 |  | 15:40 | 0 | FP | 26.22 |  | 15:40 | 0 | FP | 25.96 |  | 15:40 | 0 | FP | 26.52 |  | 15:40 | 0 | FP | 25.78 |  | 15:40 | 0 | FP | 26 |  | 15:40 | 0 | FP | 25.02 |  | 15:40 | 0 | FP | 25.12 |  | 15:40 | 0 | FP | 26.22
15:45 | 0 | FP | 23.48 |  | 15:45 | 0 | FP | 25.14 |  | 15:45 | 0 | FP | 24.08 |  | 15:45 | 0 | FP | 23.98 |  | 15:45 | 0 | FP | 23.88 |  | 15:45 | 0 | FP | 23.1 |  | 15:45 | 0 | FP | 24.56 |  | 15:45 | 0 | FP | 23.48 |  | 15:45 | 0 | FP | 25.14 |  | 15:45 | 0 | FP | 24.08 |  | 15:45 | 0 | FP | 23.98 |  | 15:45 | 0 | FP | 23.88 |  | 15:45 | 0 | FP | 23.1 |  | 15:45 | 0 | FP | 24.56 |  | 15:45 | 0 | FP | 23.48 |  | 15:45 | 0 | FP | 25.14 |  | 15:45 | 0 | FP | 24.08 |  | 15:45 | 0 | FP | 23.98 |  | 15:45 | 0 | FP | 23.88 |  | 15:45 | 0 | FP | 23.1 |  | 15:45 | 0 | FP | 24.56 |  | 15:45 | 0 | FP | 23.48 |  | 15:45 | 0 | FP | 25.14 |  | 15:45 | 0 | FP | 24.08 |  | 15:45 | 0 | FP | 23.98 |  | 15:45 | 0 | FP | 23.88 |  | 15:45 | 0 | FP | 23.1 |  | 15:45 | 0 | FP | 24.56 |  | 15:45 | 0 | FP | 23.48 |  | 15:45 | 0 | FP | 25.14 |  | 15:45 | 0 | FP | 24.08 |  | 15:45 | 0 | FP | 23.98 |  | 15:45 | 0 | FP | 23.88 |  | 15:45 | 0 | FP | 23.1 |  | 15:45 | 0 | FP | 24.56 |  | 15:45 | 0 | FP | 23.48 |  | 15:45 | 0 | FP | 25.14 |  | 15:45 | 0 | FP | 24.08 |  | 15:45 | 0 | FP | 23.98 |  | 15:45 | 0 | FP | 23.88 |  | 15:45 | 0 | FP | 23.1 |  | 15:45 | 0 | FP | 24.56 |  | 0:00 | 0 | FP | 25.96 |  | 15:45 | 0 | FP | 26.52 |  | 15:45 | 0 | FP | 25.78 |  | 15:45 | 0 | FP | 26 |  | 15:45 | 0 | FP | 25.02 |  | 15:45 | 0 | FP | 25.12 |  | 15:45 | 0 | FP | 26.22 |  | 15:45 | 0 | FP | 25.96 |  | 15:45 | 0 | FP | 26.52 |  | 15:45 | 0 | FP | 25.78 |  | 15:45 | 0 | FP | 26 |  | 15:45 | 0 | FP | 25.02 |  | 15:45 | 0 | FP | 25.12 |  | 15:45 | 0 | FP | 26.22 |  | 15:45 | 0 | FP | 25.96 |  | 15:45 | 0 | FP | 26.52 |  | 15:45 | 0 | FP | 25.78 |  | 15:45 | 0 | FP | 26 |  | 15:45 | 0 | FP | 25.02 |  | 15:45 | 0 | FP | 25.12 |  | 15:45 | 0 | FP | 26.22 |  | 15:45 | 0 | FP | 25.96 |  | 15:45 | 0 | FP | 26.52 |  | 15:45 | 0 | FP | 25.78 |  | 15:45 | 0 | FP | 26 |  | 15:45 | 0 | FP | 25.02 |  | 15:45 | 0 | FP | 25.12 |  | 15:45 | 0 | FP | 26.22 |  | 15:45 | 0 | FP | 25.96 |  | 15:45 | 0 | FP | 26.52 |  | 15:45 | 0 | FP | 25.78 |  | 15:45 | 0 | FP | 26 |  | 15:45 | 0 | FP | 25.02 |  | 15:45 | 0 | FP | 25.12 |  | 15:45 | 0 | FP | 26.22
15:50 | 0 | FP | 23.48 |  | 15:50 | 0 | FP | 25.14 |  | 15:50 | 0 | FP | 24.08 |  | 15:50 | 0 | FP | 23.98 |  | 15:50 | 0 | FP | 23.88 |  | 15:50 | 0 | FP | 23.1 |  | 15:50 | 0 | FP | 24.56 |  | 15:50 | 0 | FP | 23.48 |  | 15:50 | 0 | FP | 25.14 |  | 15:50 | 0 | FP | 24.08 |  | 15:50 | 0 | FP | 23.98 |  | 15:50 | 0 | FP | 23.88 |  | 15:50 | 0 | FP | 23.1 |  | 15:50 | 0 | FP | 24.56 |  | 15:50 | 0 | FP | 23.48 |  | 15:50 | 0 | FP | 25.14 |  | 15:50 | 0 | FP | 24.08 |  | 15:50 | 0 | FP | 23.98 |  | 15:50 | 0 | FP | 23.88 |  | 15:50 | 0 | FP | 23.1 |  | 15:50 | 0 | FP | 24.56 |  | 15:50 | 0 | FP | 23.48 |  | 15:50 | 0 | FP | 25.14 |  | 15:50 | 0 | FP | 24.08 |  | 15:50 | 0 | FP | 23.98 |  | 15:50 | 0 | FP | 23.88 |  | 15:50 | 0 | FP | 23.1 |  | 15:50 | 0 | FP | 24.56 |  | 15:50 | 0 | FP | 23.48 |  | 15:50 | 0 | FP | 25.14 |  | 15:50 | 0 | FP | 24.08 |  | 15:50 | 0 | FP | 23.98 |  | 15:50 | 0 | FP | 23.88 |  | 15:50 | 0 | FP | 23.1 |  | 15:50 | 0 | FP | 24.56 |  | 15:50 | 0 | FP | 23.48 |  | 15:50 | 0 | FP | 25.14 |  | 15:50 | 0 | FP | 24.08 |  | 15:50 | 0 | FP | 23.98 |  | 15:50 | 0 | FP | 23.88 |  | 15:50 | 0 | FP | 23.1 |  | 15:50 | 0 | FP | 24.56 |  | 0:00 | 0 | FP | 25.96 |  | 15:50 | 0 | FP | 26.52 |  | 15:50 | 0 | FP | 25.78 |  | 15:50 | 0 | FP | 26 |  | 15:50 | 0 | FP | 25.02 |  | 15:50 | 0 | FP | 25.12 |  | 15:50 | 0 | FP | 26.22 |  | 15:50 | 0 | FP | 25.96 |  | 15:50 | 0 | FP | 26.52 |  | 15:50 | 0 | FP | 25.78 |  | 15:50 | 0 | FP | 26 |  | 15:50 | 0 | FP | 25.02 |  | 15:50 | 0 | FP | 25.12 |  | 15:50 | 0 | FP | 26.22 |  | 15:50 | 0 | FP | 25.96 |  | 15:50 | 0 | FP | 26.52 |  | 15:50 | 0 | FP | 25.78 |  | 15:50 | 0 | FP | 26 |  | 15:50 | 0 | FP | 25.02 |  | 15:50 | 0 | FP | 25.12 |  | 15:50 | 0 | FP | 26.22 |  | 15:50 | 0 | FP | 25.96 |  | 15:50 | 0 | FP | 26.52 |  | 15:50 | 0 | FP | 25.78 |  | 15:50 | 0 | FP | 26 |  | 15:50 | 0 | FP | 25.02 |  | 15:50 | 0 | FP | 25.12 |  | 15:50 | 0 | FP | 26.22 |  | 15:50 | 0 | FP | 25.96 |  | 15:50 | 0 | FP | 26.52 |  | 15:50 | 0 | FP | 25.78 |  | 15:50 | 0 | FP | 26 |  | 15:50 | 0 | FP | 25.02 |  | 15:50 | 0 | FP | 25.12 |  | 15:50 | 0 | FP | 26.22
15:55 | 0 | FP | 23.48 |  | 15:55 | 0 | FP | 25.14 |  | 15:55 | 0 | FP | 24.08 |  | 15:55 | 0 | FP | 23.98 |  | 15:55 | 0 | FP | 23.88 |  | 15:55 | 0 | FP | 23.1 |  | 15:55 | 0 | FP | 24.56 |  | 15:55 | 0 | FP | 23.48 |  | 15:55 | 0 | FP | 25.14 |  | 15:55 | 0 | FP | 24.08 |  | 15:55 | 0 | FP | 23.98 |  | 15:55 | 0 | FP | 23.88 |  | 15:55 | 0 | FP | 23.1 |  | 15:55 | 0 | FP | 24.56 |  | 15:55 | 0 | FP | 23.48 |  | 15:55 | 0 | FP | 25.14 |  | 15:55 | 0 | FP | 24.08 |  | 15:55 | 0 | FP | 23.98 |  | 15:55 | 0 | FP | 23.88 |  | 15:55 | 0 | FP | 23.1 |  | 15:55 | 0 | FP | 24.56 |  | 15:55 | 0 | FP | 23.48 |  | 15:55 | 0 | FP | 25.14 |  | 15:55 | 0 | FP | 24.08 |  | 15:55 | 0 | FP | 23.98 |  | 15:55 | 0 | FP | 23.88 |  | 15:55 | 0 | FP | 23.1 |  | 15:55 | 0 | FP | 24.56 |  | 15:55 | 0 | FP | 23.48 |  | 15:55 | 0 | FP | 25.14 |  | 15:55 | 0 | FP | 24.08 |  | 15:55 | 0 | FP | 23.98 |  | 15:55 | 0 | FP | 23.88 |  | 15:55 | 0 | FP | 23.1 |  | 15:55 | 0 | FP | 24.56 |  | 15:55 | 0 | FP | 23.48 |  | 15:55 | 0 | FP | 25.14 |  | 15:55 | 0 | FP | 24.08 |  | 15:55 | 0 | FP | 23.98 |  | 15:55 | 0 | FP | 23.88 |  | 15:55 | 0 | FP | 23.1 |  | 15:55 | 0 | FP | 24.56 |  | 0:00 | 0 | FP | 25.96 |  | 15:55 | 0 | FP | 26.52 |  | 15:55 | 0 | FP | 25.78 |  | 15:55 | 0 | FP | 26 |  | 15:55 | 0 | FP | 25.02 |  | 15:55 | 0 | FP | 25.12 |  | 15:55 | 0 | FP | 26.22 |  | 15:55 | 0 | FP | 25.96 |  | 15:55 | 0 | FP | 26.52 |  | 15:55 | 0 | FP | 25.78 |  | 15:55 | 0 | FP | 26 |  | 15:55 | 0 | FP | 25.02 |  | 15:55 | 0 | FP | 25.12 |  | 15:55 | 0 | FP | 26.22 |  | 15:55 | 0 | FP | 25.96 |  | 15:55 | 0 | FP | 26.52 |  | 15:55 | 0 | FP | 25.78 |  | 15:55 | 0 | FP | 26 |  | 15:55 | 0 | FP | 25.02 |  | 15:55 | 0 | FP | 25.12 |  | 15:55 | 0 | FP | 26.22 |  | 15:55 | 0 | FP | 25.96 |  | 15:55 | 0 | FP | 26.52 |  | 15:55 | 0 | FP | 25.78 |  | 15:55 | 0 | FP | 26 |  | 15:55 | 0 | FP | 25.02 |  | 15:55 | 0 | FP | 25.12 |  | 15:55 | 0 | FP | 26.22 |  | 15:55 | 0 | FP | 25.96 |  | 15:55 | 0 | FP | 26.52 |  | 15:55 | 0 | FP | 25.78 |  | 15:55 | 0 | FP | 26 |  | 15:55 | 0 | FP | 25.02 |  | 15:55 | 0 | FP | 25.12 |  | 15:55 | 0 | FP | 26.22
16:00 | 0 | FP | 23.48 |  | 16:00 | 0 | FP | 25.14 |  | 16:00 | 0 | FP | 24.08 |  | 16:00 | 0 | FP | 23.98 |  | 16:00 | 0 | FP | 23.88 |  | 16:00 | 0 | FP | 23.1 |  | 16:00 | 0 | FP | 24.56 |  | 16:00 | 0 | FP | 23.48 |  | 16:00 | 0 | FP | 25.14 |  | 16:00 | 0 | FP | 24.08 |  | 16:00 | 0 | FP | 23.98 |  | 16:00 | 0 | FP | 23.88 |  | 16:00 | 0 | FP | 23.1 |  | 16:00 | 0 | FP | 24.56 |  | 16:00 | 0 | FP | 23.48 |  | 16:00 | 0 | FP | 25.14 |  | 16:00 | 0 | FP | 24.08 |  | 16:00 | 0 | FP | 23.98 |  | 16:00 | 0 | FP | 23.88 |  | 16:00 | 0 | FP | 23.1 |  | 16:00 | 0 | FP | 24.56 |  | 16:00 | 0 | FP | 23.48 |  | 16:00 | 0 | FP | 25.14 |  | 16:00 | 0 | FP | 24.08 |  | 16:00 | 0 | FP | 23.98 |  | 16:00 | 0 | FP | 23.88 |  | 16:00 | 0 | FP | 23.1 |  | 16:00 | 0 | FP | 24.56 |  | 16:00 | 0 | FP | 23.48 |  | 16:00 | 0 | FP | 25.14 |  | 16:00 | 0 | FP | 24.08 |  | 16:00 | 0 | FP | 23.98 |  | 16:00 | 0 | FP | 23.88 |  | 16:00 | 0 | FP | 23.1 |  | 16:00 | 0 | FP | 24.56 |  | 16:00 | 0 | FP | 23.48 |  | 16:00 | 0 | FP | 25.14 |  | 16:00 | 0 | FP | 24.08 |  | 16:00 | 0 | FP | 23.98 |  | 16:00 | 0 | FP | 23.88 |  | 16:00 | 0 | FP | 23.1 |  | 16:00 | 0 | FP | 24.56 |  | 0:00 | 0 | FP | 25.96 |  | 16:00 | 0 | FP | 26.52 |  | 16:00 | 0 | FP | 25.78 |  | 16:00 | 0 | FP | 26 |  | 16:00 | 0 | FP | 25.02 |  | 16:00 | 0 | FP | 25.12 |  | 16:00 | 0 | FP | 26.22 |  | 16:00 | 0 | FP | 25.96 |  | 16:00 | 0 | FP | 26.52 |  | 16:00 | 0 | FP | 25.78 |  | 16:00 | 0 | FP | 26 |  | 16:00 | 0 | FP | 25.02 |  | 16:00 | 0 | FP | 25.12 |  | 16:00 | 0 | FP | 26.22 |  | 16:00 | 0 | FP | 25.96 |  | 16:00 | 0 | FP | 26.52 |  | 16:00 | 0 | FP | 25.78 |  | 16:00 | 0 | FP | 26 |  | 16:00 | 0 | FP | 25.02 |  | 16:00 | 0 | FP | 25.12 |  | 16:00 | 0 | FP | 26.22 |  | 16:00 | 0 | FP | 25.96 |  | 16:00 | 0 | FP | 26.52 |  | 16:00 | 0 | FP | 25.78 |  | 16:00 | 0 | FP | 26 |  | 16:00 | 0 | FP | 25.02 |  | 16:00 | 0 | FP | 25.12 |  | 16:00 | 0 | FP | 26.22 |  | 16:00 | 0 | FP | 25.96 |  | 16:00 | 0 | FP | 26.52 |  | 16:00 | 0 | FP | 25.78 |  | 16:00 | 0 | FP | 26 |  | 16:00 | 0 | FP | 25.02 |  | 16:00 | 0 | FP | 25.12 |  | 16:00 | 0 | FP | 26.22
16:05 | 0 | FP | 23.48 |  | 16:05 | 0 | FP | 25.14 |  | 16:05 | 0 | FP | 24.08 |  | 16:05 | 0 | FP | 23.98 |  | 16:05 | 0 | FP | 23.88 |  | 16:05 | 0 | FP | 23.1 |  | 16:05 | 0 | FP | 24.56 |  | 16:05 | 0 | FP | 23.48 |  | 16:05 | 0 | FP | 25.14 |  | 16:05 | 0 | FP | 24.08 |  | 16:05 | 0 | FP | 23.98 |  | 16:05 | 0 | FP | 23.88 |  | 16:05 | 0 | FP | 23.1 |  | 16:05 | 0 | FP | 24.56 |  | 16:05 | 0 | FP | 23.48 |  | 16:05 | 0 | FP | 25.14 |  | 16:05 | 0 | FP | 24.08 |  | 16:05 | 0 | FP | 23.98 |  | 16:05 | 0 | FP | 23.88 |  | 16:05 | 0 | FP | 23.1 |  | 16:05 | 0 | FP | 24.56 |  | 16:05 | 0 | FP | 23.48 |  | 16:05 | 0 | FP | 25.14 |  | 16:05 | 0 | FP | 24.08 |  | 16:05 | 0 | FP | 23.98 |  | 16:05 | 0 | FP | 23.88 |  | 16:05 | 0 | FP | 23.1 |  | 16:05 | 0 | FP | 24.56 |  | 16:05 | 0 | FP | 23.48 |  | 16:05 | 0 | FP | 25.14 |  | 16:05 | 0 | FP | 24.08 |  | 16:05 | 0 | FP | 23.98 |  | 16:05 | 0 | FP | 23.88 |  | 16:05 | 0 | FP | 23.1 |  | 16:05 | 0 | FP | 24.56 |  | 16:05 | 0 | FP | 23.48 |  | 16:05 | 0 | FP | 25.14 |  | 16:05 | 0 | FP | 24.08 |  | 16:05 | 0 | FP | 23.98 |  | 16:05 | 0 | FP | 23.88 |  | 16:05 | 0 | FP | 23.1 |  | 16:05 | 0 | FP | 24.56 |  | 0:00 | 0 | FP | 25.96 |  | 16:05 | 0 | FP | 26.52 |  | 16:05 | 0 | FP | 25.78 |  | 16:05 | 0 | FP | 26 |  | 16:05 | 0 | FP | 25.02 |  | 16:05 | 0 | FP | 25.12 |  | 16:05 | 0 | FP | 26.22 |  | 16:05 | 0 | FP | 25.96 |  | 16:05 | 0 | FP | 26.52 |  | 16:05 | 0 | FP | 25.78 |  | 16:05 | 0 | FP | 26 |  | 16:05 | 0 | FP | 25.02 |  | 16:05 | 0 | FP | 25.12 |  | 16:05 | 0 | FP | 26.22 |  | 16:05 | 0 | FP | 25.96 |  | 16:05 | 0 | FP | 26.52 |  | 16:05 | 0 | FP | 25.78 |  | 16:05 | 0 | FP | 26 |  | 16:05 | 0 | FP | 25.02 |  | 16:05 | 0 | FP | 25.12 |  | 16:05 | 0 | FP | 26.22 |  | 16:05 | 0 | FP | 25.96 |  | 16:05 | 0 | FP | 26.52 |  | 16:05 | 0 | FP | 25.78 |  | 16:05 | 0 | FP | 26 |  | 16:05 | 0 | FP | 25.02 |  | 16:05 | 0 | FP | 25.12 |  | 16:05 | 0 | FP | 26.22 |  | 16:05 | 0 | FP | 25.96 |  | 16:05 | 0 | FP | 26.52 |  | 16:05 | 0 | FP | 25.78 |  | 16:05 | 0 | FP | 26 |  | 16:05 | 0 | FP | 25.02 |  | 16:05 | 0 | FP | 25.12 |  | 16:05 | 0 | FP | 26.22
16:10 | 0 | FP | 23.48 |  | 16:10 | 0 | FP | 25.14 |  | 16:10 | 0 | FP | 24.08 |  | 16:10 | 0 | FP | 23.98 |  | 16:10 | 0 | FP | 23.88 |  | 16:10 | 0 | FP | 23.1 |  | 16:10 | 0 | FP | 24.56 |  | 16:10 | 0 | FP | 23.48 |  | 16:10 | 0 | FP | 25.14 |  | 16:10 | 0 | FP | 24.08 |  | 16:10 | 0 | FP | 23.98 |  | 16:10 | 0 | FP | 23.88 |  | 16:10 | 0 | FP | 23.1 |  | 16:10 | 0 | FP | 24.56 |  | 16:10 | 0 | FP | 23.48 |  | 16:10 | 0 | FP | 25.14 |  | 16:10 | 0 | FP | 24.08 |  | 16:10 | 0 | FP | 23.98 |  | 16:10 | 0 | FP | 23.88 |  | 16:10 | 0 | FP | 23.1 |  | 16:10 | 0 | FP | 24.56 |  | 16:10 | 0 | FP | 23.48 |  | 16:10 | 0 | FP | 25.14 |  | 16:10 | 0 | FP | 24.08 |  | 16:10 | 0 | FP | 23.98 |  | 16:10 | 0 | FP | 23.88 |  | 16:10 | 0 | FP | 23.1 |  | 16:10 | 0 | FP | 24.56 |  | 16:10 | 0 | FP | 23.48 |  | 16:10 | 0 | FP | 25.14 |  | 16:10 | 0 | FP | 24.08 |  | 16:10 | 0 | FP | 23.98 |  | 16:10 | 0 | FP | 23.88 |  | 16:10 | 0 | FP | 23.1 |  | 16:10 | 0 | FP | 24.56 |  | 16:10 | 0 | FP | 23.48 |  | 16:10 | 0 | FP | 25.14 |  | 16:10 | 0 | FP | 24.08 |  | 16:10 | 0 | FP | 23.98 |  | 16:10 | 0 | FP | 23.88 |  | 16:10 | 0 | FP | 23.1 |  | 16:10 | 0 | FP | 24.56 |  | 0:00 | 0 | FP | 25.96 |  | 16:10 | 0 | FP | 26.52 |  | 16:10 | 0 | FP | 25.78 |  | 16:10 | 0 | FP | 26 |  | 16:10 | 0 | FP | 25.02 |  | 16:10 | 0 | FP | 25.12 |  | 16:10 | 0 | FP | 26.22 |  | 16:10 | 0 | FP | 25.96 |  | 16:10 | 0 | FP | 26.52 |  | 16:10 | 0 | FP | 25.78 |  | 16:10 | 0 | FP | 26 |  | 16:10 | 0 | FP | 25.02 |  | 16:10 | 0 | FP | 25.12 |  | 16:10 | 0 | FP | 26.22 |  | 16:10 | 0 | FP | 25.96 |  | 16:10 | 0 | FP | 26.52 |  | 16:10 | 0 | FP | 25.78 |  | 16:10 | 0 | FP | 26 |  | 16:10 | 0 | FP | 25.02 |  | 16:10 | 0 | FP | 25.12 |  | 16:10 | 0 | FP | 26.22 |  | 16:10 | 0 | FP | 25.96 |  | 16:10 | 0 | FP | 26.52 |  | 16:10 | 0 | FP | 25.78 |  | 16:10 | 0 | FP | 26 |  | 16:10 | 0 | FP | 25.02 |  | 16:10 | 0 | FP | 25.12 |  | 16:10 | 0 | FP | 26.22 |  | 16:10 | 0 | FP | 25.96 |  | 16:10 | 0 | FP | 26.52 |  | 16:10 | 0 | FP | 25.78 |  | 16:10 | 0 | FP | 26 |  | 16:10 | 0 | FP | 25.02 |  | 16:10 | 0 | FP | 25.12 |  | 16:10 | 0 | FP | 26.22
16:15 | 0 | FP | 23.48 |  | 16:15 | 0 | FP | 25.14 |  | 16:15 | 0 | FP | 24.08 |  | 16:15 | 0 | FP | 23.98 |  | 16:15 | 0 | FP | 23.88 |  | 16:15 | 0 | FP | 23.1 |  | 16:15 | 0 | FP | 24.56 |  | 16:15 | 0 | FP | 23.48 |  | 16:15 | 0 | FP | 25.14 |  | 16:15 | 0 | FP | 24.08 |  | 16:15 | 0 | FP | 23.98 |  | 16:15 | 0 | FP | 23.88 |  | 16:15 | 0 | FP | 23.1 |  | 16:15 | 0 | FP | 24.56 |  | 16:15 | 0 | FP | 23.48 |  | 16:15 | 0 | FP | 25.14 |  | 16:15 | 0 | FP | 24.08 |  | 16:15 | 0 | FP | 23.98 |  | 16:15 | 0 | FP | 23.88 |  | 16:15 | 0 | FP | 23.1 |  | 16:15 | 0 | FP | 24.56 |  | 16:15 | 0 | FP | 23.48 |  | 16:15 | 0 | FP | 25.14 |  | 16:15 | 0 | FP | 24.08 |  | 16:15 | 0 | FP | 23.98 |  | 16:15 | 0 | FP | 23.88 |  | 16:15 | 0 | FP | 23.1 |  | 16:15 | 0 | FP | 24.56 |  | 16:15 | 0 | FP | 23.48 |  | 16:15 | 0 | FP | 25.14 |  | 16:15 | 0 | FP | 24.08 |  | 16:15 | 0 | FP | 23.98 |  | 16:15 | 0 | FP | 23.88 |  | 16:15 | 0 | FP | 23.1 |  | 16:15 | 0 | FP | 24.56 |  | 16:15 | 0 | FP | 23.48 |  | 16:15 | 0 | FP | 25.14 |  | 16:15 | 0 | FP | 24.08 |  | 16:15 | 0 | FP | 23.98 |  | 16:15 | 0 | FP | 23.88 |  | 16:15 | 0 | FP | 23.1 |  | 16:15 | 0 | FP | 24.56 |  | 0:00 | 0 | FP | 25.96 |  | 16:15 | 0 | FP | 26.52 |  | 16:15 | 0 | FP | 25.78 |  | 16:15 | 0 | FP | 26 |  | 16:15 | 0 | FP | 25.02 |  | 16:15 | 0 | FP | 25.12 |  | 16:15 | 0 | FP | 26.22 |  | 16:15 | 0 | FP | 25.96 |  | 16:15 | 0 | FP | 26.52 |  | 16:15 | 0 | FP | 25.78 |  | 16:15 | 0 | FP | 26 |  | 16:15 | 0 | FP | 25.02 |  | 16:15 | 0 | FP | 25.12 |  | 16:15 | 0 | FP | 26.22 |  | 16:15 | 0 | FP | 25.96 |  | 16:15 | 0 | FP | 26.52 |  | 16:15 | 0 | FP | 25.78 |  | 16:15 | 0 | FP | 26 |  | 16:15 | 0 | FP | 25.02 |  | 16:15 | 0 | FP | 25.12 |  | 16:15 | 0 | FP | 26.22 |  | 16:15 | 0 | FP | 25.96 |  | 16:15 | 0 | FP | 26.52 |  | 16:15 | 0 | FP | 25.78 |  | 16:15 | 0 | FP | 26 |  | 16:15 | 0 | FP | 25.02 |  | 16:15 | 0 | FP | 25.12 |  | 16:15 | 0 | FP | 26.22 |  | 16:15 | 0 | FP | 25.96 |  | 16:15 | 0 | FP | 26.52 |  | 16:15 | 0 | FP | 25.78 |  | 16:15 | 0 | FP | 26 |  | 16:15 | 0 | FP | 25.02 |  | 16:15 | 0 | FP | 25.12 |  | 16:15 | 0 | FP | 26.22
16:20 | 0 | FP | 23.48 |  | 16:20 | 0 | FP | 25.14 |  | 16:20 | 0 | FP | 24.08 |  | 16:20 | 0 | FP | 23.98 |  | 16:20 | 0 | FP | 23.88 |  | 16:20 | 0 | FP | 23.1 |  | 16:20 | 0 | FP | 24.56 |  | 16:20 | 0 | FP | 23.48 |  | 16:20 | 0 | FP | 25.14 |  | 16:20 | 0 | FP | 24.08 |  | 16:20 | 0 | FP | 23.98 |  | 16:20 | 0 | FP | 23.88 |  | 16:20 | 0 | FP | 23.1 |  | 16:20 | 0 | FP | 24.56 |  | 16:20 | 0 | FP | 23.48 |  | 16:20 | 0 | FP | 25.14 |  | 16:20 | 0 | FP | 24.08 |  | 16:20 | 0 | FP | 23.98 |  | 16:20 | 0 | FP | 23.88 |  | 16:20 | 0 | FP | 23.1 |  | 16:20 | 0 | FP | 24.56 |  | 16:20 | 0 | FP | 23.48 |  | 16:20 | 0 | FP | 25.14 |  | 16:20 | 0 | FP | 24.08 |  | 16:20 | 0 | FP | 23.98 |  | 16:20 | 0 | FP | 23.88 |  | 16:20 | 0 | FP | 23.1 |  | 16:20 | 0 | FP | 24.56 |  | 16:20 | 0 | FP | 23.48 |  | 16:20 | 0 | FP | 25.14 |  | 16:20 | 0 | FP | 24.08 |  | 16:20 | 0 | FP | 23.98 |  | 16:20 | 0 | FP | 23.88 |  | 16:20 | 0 | FP | 23.1 |  | 16:20 | 0 | FP | 24.56 |  | 16:20 | 0 | FP | 23.48 |  | 16:20 | 0 | FP | 25.14 |  | 16:20 | 0 | FP | 24.08 |  | 16:20 | 0 | FP | 23.98 |  | 16:20 | 0 | FP | 23.88 |  | 16:20 | 0 | FP | 23.1 |  | 16:20 | 0 | FP | 24.56 |  | 0:00 | 0 | FP | 25.96 |  | 16:20 | 0 | FP | 26.52 |  | 16:20 | 0 | FP | 25.78 |  | 16:20 | 0 | FP | 26 |  | 16:20 | 0 | FP | 25.02 |  | 16:20 | 0 | FP | 25.12 |  | 16:20 | 0 | FP | 26.22 |  | 16:20 | 0 | FP | 25.96 |  | 16:20 | 0 | FP | 26.52 |  | 16:20 | 0 | FP | 25.78 |  | 16:20 | 0 | FP | 26 |  | 16:20 | 0 | FP | 25.02 |  | 16:20 | 0 | FP | 25.12 |  | 16:20 | 0 | FP | 26.22 |  | 16:20 | 0 | FP | 25.96 |  | 16:20 | 0 | FP | 26.52 |  | 16:20 | 0 | FP | 25.78 |  | 16:20 | 0 | FP | 26 |  | 16:20 | 0 | FP | 25.02 |  | 16:20 | 0 | FP | 25.12 |  | 16:20 | 0 | FP | 26.22 |  | 16:20 | 0 | FP | 25.96 |  | 16:20 | 0 | FP | 26.52 |  | 16:20 | 0 | FP | 25.78 |  | 16:20 | 0 | FP | 26 |  | 16:20 | 0 | FP | 25.02 |  | 16:20 | 0 | FP | 25.12 |  | 16:20 | 0 | FP | 26.22 |  | 16:20 | 0 | FP | 25.96 |  | 16:20 | 0 | FP | 26.52 |  | 16:20 | 0 | FP | 25.78 |  | 16:20 | 0 | FP | 26 |  | 16:20 | 0 | FP | 25.02 |  | 16:20 | 0 | FP | 25.12 |  | 16:20 | 0 | FP | 26.22
16:25 | 0 | FP | 23.48 |  | 16:25 | 0 | FP | 25.14 |  | 16:25 | 0 | FP | 24.08 |  | 16:25 | 0 | FP | 23.98 |  | 16:25 | 0 | FP | 23.88 |  | 16:25 | 0 | FP | 23.1 |  | 16:25 | 0 | FP | 24.56 |  | 16:25 | 0 | FP | 23.48 |  | 16:25 | 0 | FP | 25.14 |  | 16:25 | 0 | FP | 24.08 |  | 16:25 | 0 | FP | 23.98 |  | 16:25 | 0 | FP | 23.88 |  | 16:25 | 0 | FP | 23.1 |  | 16:25 | 0 | FP | 24.56 |  | 16:25 | 0 | FP | 23.48 |  | 16:25 | 0 | FP | 25.14 |  | 16:25 | 0 | FP | 24.08 |  | 16:25 | 0 | FP | 23.98 |  | 16:25 | 0 | FP | 23.88 |  | 16:25 | 0 | FP | 23.1 |  | 16:25 | 0 | FP | 24.56 |  | 16:25 | 0 | FP | 23.48 |  | 16:25 | 0 | FP | 25.14 |  | 16:25 | 0 | FP | 24.08 |  | 16:25 | 0 | FP | 23.98 |  | 16:25 | 0 | FP | 23.88 |  | 16:25 | 0 | FP | 23.1 |  | 16:25 | 0 | FP | 24.56 |  | 16:25 | 0 | FP | 23.48 |  | 16:25 | 0 | FP | 25.14 |  | 16:25 | 0 | FP | 24.08 |  | 16:25 | 0 | FP | 23.98 |  | 16:25 | 0 | FP | 23.88 |  | 16:25 | 0 | FP | 23.1 |  | 16:25 | 0 | FP | 24.56 |  | 16:25 | 0 | FP | 23.48 |  | 16:25 | 0 | FP | 25.14 |  | 16:25 | 0 | FP | 24.08 |  | 16:25 | 0 | FP | 23.98 |  | 16:25 | 0 | FP | 23.88 |  | 16:25 | 0 | FP | 23.1 |  | 16:25 | 0 | FP | 24.56 |  | 0:00 | 0 | FP | 25.96 |  | 16:25 | 0 | FP | 26.52 |  | 16:25 | 0 | FP | 25.78 |  | 16:25 | 0 | FP | 26 |  | 16:25 | 0 | FP | 25.02 |  | 16:25 | 0 | FP | 25.12 |  | 16:25 | 0 | FP | 26.22 |  | 16:25 | 0 | FP | 25.96 |  | 16:25 | 0 | FP | 26.52 |  | 16:25 | 0 | FP | 25.78 |  | 16:25 | 0 | FP | 26 |  | 16:25 | 0 | FP | 25.02 |  | 16:25 | 0 | FP | 25.12 |  | 16:25 | 0 | FP | 26.22 |  | 16:25 | 0 | FP | 25.96 |  | 16:25 | 0 | FP | 26.52 |  | 16:25 | 0 | FP | 25.78 |  | 16:25 | 0 | FP | 26 |  | 16:25 | 0 | FP | 25.02 |  | 16:25 | 0 | FP | 25.12 |  | 16:25 | 0 | FP | 26.22 |  | 16:25 | 0 | FP | 25.96 |  | 16:25 | 0 | FP | 26.52 |  | 16:25 | 0 | FP | 25.78 |  | 16:25 | 0 | FP | 26 |  | 16:25 | 0 | FP | 25.02 |  | 16:25 | 0 | FP | 25.12 |  | 16:25 | 0 | FP | 26.22 |  | 16:25 | 0 | FP | 25.96 |  | 16:25 | 0 | FP | 26.52 |  | 16:25 | 0 | FP | 25.78 |  | 16:25 | 0 | FP | 26 |  | 16:25 | 0 | FP | 25.02 |  | 16:25 | 0 | FP | 25.12 |  | 16:25 | 0 | FP | 26.22
16:30 | 0 | FP | 23.48 |  | 16:30 | 0 | FP | 25.14 |  | 16:30 | 0 | FP | 24.08 |  | 16:30 | 0 | FP | 23.98 |  | 16:30 | 0 | FP | 23.88 |  | 16:30 | 0 | FP | 23.1 |  | 16:30 | 0 | FP | 24.56 |  | 16:30 | 0 | FP | 23.48 |  | 16:30 | 0 | FP | 25.14 |  | 16:30 | 0 | FP | 24.08 |  | 16:30 | 0 | FP | 23.98 |  | 16:30 | 0 | FP | 23.88 |  | 16:30 | 0 | FP | 23.1 |  | 16:30 | 0 | FP | 24.56 |  | 16:30 | 0 | FP | 23.48 |  | 16:30 | 0 | FP | 25.14 |  | 16:30 | 0 | FP | 24.08 |  | 16:30 | 0 | FP | 23.98 |  | 16:30 | 0 | FP | 23.88 |  | 16:30 | 0 | FP | 23.1 |  | 16:30 | 0 | FP | 24.56 |  | 16:30 | 0 | FP | 23.48 |  | 16:30 | 0 | FP | 25.14 |  | 16:30 | 0 | FP | 24.08 |  | 16:30 | 0 | FP | 23.98 |  | 16:30 | 0 | FP | 23.88 |  | 16:30 | 0 | FP | 23.1 |  | 16:30 | 0 | FP | 24.56 |  | 16:30 | 0 | FP | 23.48 |  | 16:30 | 0 | FP | 25.14 |  | 16:30 | 0 | FP | 24.08 |  | 16:30 | 0 | FP | 23.98 |  | 16:30 | 0 | FP | 23.88 |  | 16:30 | 0 | FP | 23.1 |  | 16:30 | 0 | FP | 24.56 |  | 16:30 | 0 | FP | 23.48 |  | 16:30 | 0 | FP | 25.14 |  | 16:30 | 0 | FP | 24.08 |  | 16:30 | 0 | FP | 23.98 |  | 16:30 | 0 | FP | 23.88 |  | 16:30 | 0 | FP | 23.1 |  | 16:30 | 0 | FP | 24.56 |  | 0:00 | 0 | FP | 25.96 |  | 16:30 | 0 | FP | 26.52 |  | 16:30 | 0 | FP | 25.78 |  | 16:30 | 0 | FP | 26 |  | 16:30 | 0 | FP | 25.02 |  | 16:30 | 0 | FP | 25.12 |  | 16:30 | 0 | FP | 26.22 |  | 16:30 | 0 | FP | 25.96 |  | 16:30 | 0 | FP | 26.52 |  | 16:30 | 0 | FP | 25.78 |  | 16:30 | 0 | FP | 26 |  | 16:30 | 0 | FP | 25.02 |  | 16:30 | 0 | FP | 25.12 |  | 16:30 | 0 | FP | 26.22 |  | 16:30 | 0 | FP | 25.96 |  | 16:30 | 0 | FP | 26.52 |  | 16:30 | 0 | FP | 25.78 |  | 16:30 | 0 | FP | 26 |  | 16:30 | 0 | FP | 25.02 |  | 16:30 | 0 | FP | 25.12 |  | 16:30 | 0 | FP | 26.22 |  | 16:30 | 0 | FP | 25.96 |  | 16:30 | 0 | FP | 26.52 |  | 16:30 | 0 | FP | 25.78 |  | 16:30 | 0 | FP | 26 |  | 16:30 | 0 | FP | 25.02 |  | 16:30 | 0 | FP | 25.12 |  | 16:30 | 0 | FP | 26.22 |  | 16:30 | 0 | FP | 25.96 |  | 16:30 | 0 | FP | 26.52 |  | 16:30 | 0 | FP | 25.78 |  | 16:30 | 0 | FP | 26 |  | 16:30 | 0 | FP | 25.02 |  | 16:30 | 0 | FP | 25.12 |  | 16:30 | 0 | FP | 26.22
16:35 | 0 | FP | 23.48 |  | 16:35 | 0 | FP | 25.14 |  | 16:35 | 0 | FP | 24.08 |  | 16:35 | 0 | FP | 23.98 |  | 16:35 | 0 | FP | 23.88 |  | 16:35 | 0 | FP | 23.1 |  | 16:35 | 0 | FP | 24.56 |  | 16:35 | 0 | FP | 23.48 |  | 16:35 | 0 | FP | 25.14 |  | 16:35 | 0 | FP | 24.08 |  | 16:35 | 0 | FP | 23.98 |  | 16:35 | 0 | FP | 23.88 |  | 16:35 | 0 | FP | 23.1 |  | 16:35 | 0 | FP | 24.56 |  | 16:35 | 0 | FP | 23.48 |  | 16:35 | 0 | FP | 25.14 |  | 16:35 | 0 | FP | 24.08 |  | 16:35 | 0 | FP | 23.98 |  | 16:35 | 0 | FP | 23.88 |  | 16:35 | 0 | FP | 23.1 |  | 16:35 | 0 | FP | 24.56 |  | 16:35 | 0 | FP | 23.48 |  | 16:35 | 0 | FP | 25.14 |  | 16:35 | 0 | FP | 24.08 |  | 16:35 | 0 | FP | 23.98 |  | 16:35 | 0 | FP | 23.88 |  | 16:35 | 0 | FP | 23.1 |  | 16:35 | 0 | FP | 24.56 |  | 16:35 | 0 | FP | 23.48 |  | 16:35 | 0 | FP | 25.14 |  | 16:35 | 0 | FP | 24.08 |  | 16:35 | 0 | FP | 23.98 |  | 16:35 | 0 | FP | 23.88 |  | 16:35 | 0 | FP | 23.1 |  | 16:35 | 0 | FP | 24.56 |  | 16:35 | 0 | FP | 23.48 |  | 16:35 | 0 | FP | 25.14 |  | 16:35 | 0 | FP | 24.08 |  | 16:35 | 0 | FP | 23.98 |  | 16:35 | 0 | FP | 23.88 |  | 16:35 | 0 | FP | 23.1 |  | 16:35 | 0 | FP | 24.56 |  | 0:00 | 0 | FP | 25.96 |  | 16:35 | 0 | FP | 26.52 |  | 16:35 | 0 | FP | 25.78 |  | 16:35 | 0 | FP | 26 |  | 16:35 | 0 | FP | 25.02 |  | 16:35 | 0 | FP | 25.12 |  | 16:35 | 0 | FP | 26.22 |  | 16:35 | 0 | FP | 25.96 |  | 16:35 | 0 | FP | 26.52 |  | 16:35 | 0 | FP | 25.78 |  | 16:35 | 0 | FP | 26 |  | 16:35 | 0 | FP | 25.02 |  | 16:35 | 0 | FP | 25.12 |  | 16:35 | 0 | FP | 26.22 |  | 16:35 | 0 | FP | 25.96 |  | 16:35 | 0 | FP | 26.52 |  | 16:35 | 0 | FP | 25.78 |  | 16:35 | 0 | FP | 26 |  | 16:35 | 0 | FP | 25.02 |  | 16:35 | 0 | FP | 25.12 |  | 16:35 | 0 | FP | 26.22 |  | 16:35 | 0 | FP | 25.96 |  | 16:35 | 0 | FP | 26.52 |  | 16:35 | 0 | FP | 25.78 |  | 16:35 | 0 | FP | 26 |  | 16:35 | 0 | FP | 25.02 |  | 16:35 | 0 | FP | 25.12 |  | 16:35 | 0 | FP | 26.22 |  | 16:35 | 0 | FP | 25.96 |  | 16:35 | 0 | FP | 26.52 |  | 16:35 | 0 | FP | 25.78 |  | 16:35 | 0 | FP | 26 |  | 16:35 | 0 | FP | 25.02 |  | 16:35 | 0 | FP | 25.12 |  | 16:35 | 0 | FP | 26.22
16:40 | 0 | FP | 23.48 |  | 16:40 | 0 | FP | 25.14 |  | 16:40 | 0 | FP | 24.08 |  | 16:40 | 0 | FP | 23.98 |  | 16:40 | 0 | FP | 23.88 |  | 16:40 | 0 | FP | 23.1 |  | 16:40 | 0 | FP | 24.56 |  | 16:40 | 0 | FP | 23.48 |  | 16:40 | 0 | FP | 25.14 |  | 16:40 | 0 | FP | 24.08 |  | 16:40 | 0 | FP | 23.98 |  | 16:40 | 0 | FP | 23.88 |  | 16:40 | 0 | FP | 23.1 |  | 16:40 | 0 | FP | 24.56 |  | 16:40 | 0 | FP | 23.48 |  | 16:40 | 0 | FP | 25.14 |  | 16:40 | 0 | FP | 24.08 |  | 16:40 | 0 | FP | 23.98 |  | 16:40 | 0 | FP | 23.88 |  | 16:40 | 0 | FP | 23.1 |  | 16:40 | 0 | FP | 24.56 |  | 16:40 | 0 | FP | 23.48 |  | 16:40 | 0 | FP | 25.14 |  | 16:40 | 0 | FP | 24.08 |  | 16:40 | 0 | FP | 23.98 |  | 16:40 | 0 | FP | 23.88 |  | 16:40 | 0 | FP | 23.1 |  | 16:40 | 0 | FP | 24.56 |  | 16:40 | 0 | FP | 23.48 |  | 16:40 | 0 | FP | 25.14 |  | 16:40 | 0 | FP | 24.08 |  | 16:40 | 0 | FP | 23.98 |  | 16:40 | 0 | FP | 23.88 |  | 16:40 | 0 | FP | 23.1 |  | 16:40 | 0 | FP | 24.56 |  | 16:40 | 0 | FP | 23.48 |  | 16:40 | 0 | FP | 25.14 |  | 16:40 | 0 | FP | 24.08 |  | 16:40 | 0 | FP | 23.98 |  | 16:40 | 0 | FP | 23.88 |  | 16:40 | 0 | FP | 23.1 |  | 16:40 | 0 | FP | 24.56 |  | 0:00 | 0 | FP | 25.96 |  | 16:40 | 0 | FP | 26.52 |  | 16:40 | 0 | FP | 25.78 |  | 16:40 | 0 | FP | 26 |  | 16:40 | 0 | FP | 25.02 |  | 16:40 | 0 | FP | 25.12 |  | 16:40 | 0 | FP | 26.22 |  | 16:40 | 0 | FP | 25.96 |  | 16:40 | 0 | FP | 26.52 |  | 16:40 | 0 | FP | 25.78 |  | 16:40 | 0 | FP | 26 |  | 16:40 | 0 | FP | 25.02 |  | 16:40 | 0 | FP | 25.12 |  | 16:40 | 0 | FP | 26.22 |  | 16:40 | 0 | FP | 25.96 |  | 16:40 | 0 | FP | 26.52 |  | 16:40 | 0 | FP | 25.78 |  | 16:40 | 0 | FP | 26 |  | 16:40 | 0 | FP | 25.02 |  | 16:40 | 0 | FP | 25.12 |  | 16:40 | 0 | FP | 26.22 |  | 16:40 | 0 | FP | 25.96 |  | 16:40 | 0 | FP | 26.52 |  | 16:40 | 0 | FP | 25.78 |  | 16:40 | 0 | FP | 26 |  | 16:40 | 0 | FP | 25.02 |  | 16:40 | 0 | FP | 25.12 |  | 16:40 | 0 | FP | 26.22 |  | 16:40 | 0 | FP | 25.96 |  | 16:40 | 0 | FP | 26.52 |  | 16:40 | 0 | FP | 25.78 |  | 16:40 | 0 | FP | 26 |  | 16:40 | 0 | FP | 25.02 |  | 16:40 | 0 | FP | 25.12 |  | 16:40 | 0 | FP | 26.22
16:45 | 0 | FP | 23.48 |  | 16:45 | 0 | FP | 25.14 |  | 16:45 | 0 | FP | 24.08 |  | 16:45 | 0 | FP | 23.98 |  | 16:45 | 0 | FP | 23.88 |  | 16:45 | 0 | FP | 23.1 |  | 16:45 | 0 | FP | 24.56 |  | 16:45 | 0 | FP | 23.48 |  | 16:45 | 0 | FP | 25.14 |  | 16:45 | 0 | FP | 24.08 |  | 16:45 | 0 | FP | 23.98 |  | 16:45 | 0 | FP | 23.88 |  | 16:45 | 0 | FP | 23.1 |  | 16:45 | 0 | FP | 24.56 |  | 16:45 | 0 | FP | 23.48 |  | 16:45 | 0 | FP | 25.14 |  | 16:45 | 0 | FP | 24.08 |  | 16:45 | 0 | FP | 23.98 |  | 16:45 | 0 | FP | 23.88 |  | 16:45 | 0 | FP | 23.1 |  | 16:45 | 0 | FP | 24.56 |  | 16:45 | 0 | FP | 23.48 |  | 16:45 | 0 | FP | 25.14 |  | 16:45 | 0 | FP | 24.08 |  | 16:45 | 0 | FP | 23.98 |  | 16:45 | 0 | FP | 23.88 |  | 16:45 | 0 | FP | 23.1 |  | 16:45 | 0 | FP | 24.56 |  | 16:45 | 0 | FP | 23.48 |  | 16:45 | 0 | FP | 25.14 |  | 16:45 | 0 | FP | 24.08 |  | 16:45 | 0 | FP | 23.98 |  | 16:45 | 0 | FP | 23.88 |  | 16:45 | 0 | FP | 23.1 |  | 16:45 | 0 | FP | 24.56 |  | 16:45 | 0 | FP | 23.48 |  | 16:45 | 0 | FP | 25.14 |  | 16:45 | 0 | FP | 24.08 |  | 16:45 | 0 | FP | 23.98 |  | 16:45 | 0 | FP | 23.88 |  | 16:45 | 0 | FP | 23.1 |  | 16:45 | 0 | FP | 24.56 |  | 0:00 | 0 | FP | 25.96 |  | 16:45 | 0 | FP | 26.52 |  | 16:45 | 0 | FP | 25.78 |  | 16:45 | 0 | FP | 26 |  | 16:45 | 0 | FP | 25.02 |  | 16:45 | 0 | FP | 25.12 |  | 16:45 | 0 | FP | 26.22 |  | 16:45 | 0 | FP | 25.96 |  | 16:45 | 0 | FP | 26.52 |  | 16:45 | 0 | FP | 25.78 |  | 16:45 | 0 | FP | 26 |  | 16:45 | 0 | FP | 25.02 |  | 16:45 | 0 | FP | 25.12 |  | 16:45 | 0 | FP | 26.22 |  | 16:45 | 0 | FP | 25.96 |  | 16:45 | 0 | FP | 26.52 |  | 16:45 | 0 | FP | 25.78 |  | 16:45 | 0 | FP | 26 |  | 16:45 | 0 | FP | 25.02 |  | 16:45 | 0 | FP | 25.12 |  | 16:45 | 0 | FP | 26.22 |  | 16:45 | 0 | FP | 25.96 |  | 16:45 | 0 | FP | 26.52 |  | 16:45 | 0 | FP | 25.78 |  | 16:45 | 0 | FP | 26 |  | 16:45 | 0 | FP | 25.02 |  | 16:45 | 0 | FP | 25.12 |  | 16:45 | 0 | FP | 26.22 |  | 16:45 | 0 | FP | 25.96 |  | 16:45 | 0 | FP | 26.52 |  | 16:45 | 0 | FP | 25.78 |  | 16:45 | 0 | FP | 26 |  | 16:45 | 0 | FP | 25.02 |  | 16:45 | 0 | FP | 25.12 |  | 16:45 | 0 | FP | 26.22
16:50 | 0 | FP | 23.48 |  | 16:50 | 0 | FP | 25.14 |  | 16:50 | 0 | FP | 24.08 |  | 16:50 | 0 | FP | 23.98 |  | 16:50 | 0 | FP | 23.88 |  | 16:50 | 0 | FP | 23.1 |  | 16:50 | 0 | FP | 24.56 |  | 16:50 | 0 | FP | 23.48 |  | 16:50 | 0 | FP | 25.14 |  | 16:50 | 0 | FP | 24.08 |  | 16:50 | 0 | FP | 23.98 |  | 16:50 | 0 | FP | 23.88 |  | 16:50 | 0 | FP | 23.1 |  | 16:50 | 0 | FP | 24.56 |  | 16:50 | 0 | FP | 23.48 |  | 16:50 | 0 | FP | 25.14 |  | 16:50 | 0 | FP | 24.08 |  | 16:50 | 0 | FP | 23.98 |  | 16:50 | 0 | FP | 23.88 |  | 16:50 | 0 | FP | 23.1 |  | 16:50 | 0 | FP | 24.56 |  | 16:50 | 0 | FP | 23.48 |  | 16:50 | 0 | FP | 25.14 |  | 16:50 | 0 | FP | 24.08 |  | 16:50 | 0 | FP | 23.98 |  | 16:50 | 0 | FP | 23.88 |  | 16:50 | 0 | FP | 23.1 |  | 16:50 | 0 | FP | 24.56 |  | 16:50 | 0 | FP | 23.48 |  | 16:50 | 0 | FP | 25.14 |  | 16:50 | 0 | FP | 24.08 |  | 16:50 | 0 | FP | 23.98 |  | 16:50 | 0 | FP | 23.88 |  | 16:50 | 0 | FP | 23.1 |  | 16:50 | 0 | FP | 24.56 |  | 16:50 | 0 | FP | 23.48 |  | 16:50 | 0 | FP | 25.14 |  | 16:50 | 0 | FP | 24.08 |  | 16:50 | 0 | FP | 23.98 |  | 16:50 | 0 | FP | 23.88 |  | 16:50 | 0 | FP | 23.1 |  | 16:50 | 0 | FP | 24.56 |  | 0:00 | 0 | FP | 25.96 |  | 16:50 | 0 | FP | 26.52 |  | 16:50 | 0 | FP | 25.78 |  | 16:50 | 0 | FP | 26 |  | 16:50 | 0 | FP | 25.02 |  | 16:50 | 0 | FP | 25.12 |  | 16:50 | 0 | FP | 26.22 |  | 16:50 | 0 | FP | 25.96 |  | 16:50 | 0 | FP | 26.52 |  | 16:50 | 0 | FP | 25.78 |  | 16:50 | 0 | FP | 26 |  | 16:50 | 0 | FP | 25.02 |  | 16:50 | 0 | FP | 25.12 |  | 16:50 | 0 | FP | 26.22 |  | 16:50 | 0 | FP | 25.96 |  | 16:50 | 0 | FP | 26.52 |  | 16:50 | 0 | FP | 25.78 |  | 16:50 | 0 | FP | 26 |  | 16:50 | 0 | FP | 25.02 |  | 16:50 | 0 | FP | 25.12 |  | 16:50 | 0 | FP | 26.22 |  | 16:50 | 0 | FP | 25.96 |  | 16:50 | 0 | FP | 26.52 |  | 16:50 | 0 | FP | 25.78 |  | 16:50 | 0 | FP | 26 |  | 16:50 | 0 | FP | 25.02 |  | 16:50 | 0 | FP | 25.12 |  | 16:50 | 0 | FP | 26.22 |  | 16:50 | 0 | FP | 25.96 |  | 16:50 | 0 | FP | 26.52 |  | 16:50 | 0 | FP | 25.78 |  | 16:50 | 0 | FP | 26 |  | 16:50 | 0 | FP | 25.02 |  | 16:50 | 0 | FP | 25.12 |  | 16:50 | 0 | FP | 26.22
16:55 | 0 | FP | 23.48 |  | 16:55 | 0 | FP | 25.14 |  | 16:55 | 0 | FP | 24.08 |  | 16:55 | 0 | FP | 23.98 |  | 16:55 | 0 | FP | 23.88 |  | 16:55 | 0 | FP | 23.1 |  | 16:55 | 0 | FP | 24.56 |  | 16:55 | 0 | FP | 23.48 |  | 16:55 | 0 | FP | 25.14 |  | 16:55 | 0 | FP | 24.08 |  | 16:55 | 0 | FP | 23.98 |  | 16:55 | 0 | FP | 23.88 |  | 16:55 | 0 | FP | 23.1 |  | 16:55 | 0 | FP | 24.56 |  | 16:55 | 0 | FP | 23.48 |  | 16:55 | 0 | FP | 25.14 |  | 16:55 | 0 | FP | 24.08 |  | 16:55 | 0 | FP | 23.98 |  | 16:55 | 0 | FP | 23.88 |  | 16:55 | 0 | FP | 23.1 |  | 16:55 | 0 | FP | 24.56 |  | 16:55 | 0 | FP | 23.48 |  | 16:55 | 0 | FP | 25.14 |  | 16:55 | 0 | FP | 24.08 |  | 16:55 | 0 | FP | 23.98 |  | 16:55 | 0 | FP | 23.88 |  | 16:55 | 0 | FP | 23.1 |  | 16:55 | 0 | FP | 24.56 |  | 16:55 | 0 | FP | 23.48 |  | 16:55 | 0 | FP | 25.14 |  | 16:55 | 0 | FP | 24.08 |  | 16:55 | 0 | FP | 23.98 |  | 16:55 | 0 | FP | 23.88 |  | 16:55 | 0 | FP | 23.1 |  | 16:55 | 0 | FP | 24.56 |  | 16:55 | 0 | FP | 23.48 |  | 16:55 | 0 | FP | 25.14 |  | 16:55 | 0 | FP | 24.08 |  | 16:55 | 0 | FP | 23.98 |  | 16:55 | 0 | FP | 23.88 |  | 16:55 | 0 | FP | 23.1 |  | 16:55 | 0 | FP | 24.56 |  | 0:00 | 0 | FP | 25.96 |  | 16:55 | 0 | FP | 26.52 |  | 16:55 | 0 | FP | 25.78 |  | 16:55 | 0 | FP | 26 |  | 16:55 | 0 | FP | 25.02 |  | 16:55 | 0 | FP | 25.12 |  | 16:55 | 0 | FP | 26.22 |  | 16:55 | 0 | FP | 25.96 |  | 16:55 | 0 | FP | 26.52 |  | 16:55 | 0 | FP | 25.78 |  | 16:55 | 0 | FP | 26 |  | 16:55 | 0 | FP | 25.02 |  | 16:55 | 0 | FP | 25.12 |  | 16:55 | 0 | FP | 26.22 |  | 16:55 | 0 | FP | 25.96 |  | 16:55 | 0 | FP | 26.52 |  | 16:55 | 0 | FP | 25.78 |  | 16:55 | 0 | FP | 26 |  | 16:55 | 0 | FP | 25.02 |  | 16:55 | 0 | FP | 25.12 |  | 16:55 | 0 | FP | 26.22 |  | 16:55 | 0 | FP | 25.96 |  | 16:55 | 0 | FP | 26.52 |  | 16:55 | 0 | FP | 25.78 |  | 16:55 | 0 | FP | 26 |  | 16:55 | 0 | FP | 25.02 |  | 16:55 | 0 | FP | 25.12 |  | 16:55 | 0 | FP | 26.22 |  | 16:55 | 0 | FP | 25.96 |  | 16:55 | 0 | FP | 26.52 |  | 16:55 | 0 | FP | 25.78 |  | 16:55 | 0 | FP | 26 |  | 16:55 | 0 | FP | 25.02 |  | 16:55 | 0 | FP | 25.12 |  | 16:55 | 0 | FP | 26.22
17:00 | 0 | HP | 23.48 |  | 17:00 | 0 | HP | 25.14 |  | 17:00 | 0 | HP | 24.08 |  | 17:00 | 0 | HP | 23.98 |  | 17:00 | 0 | HP | 23.88 |  | 17:00 | 0 | HP | 23.1 |  | 17:00 | 0 | HP | 24.56 |  | 17:00 | 0 | HP | 23.48 |  | 17:00 | 0 | HP | 25.14 |  | 17:00 | 0 | HP | 24.08 |  | 17:00 | 0 | HP | 23.98 |  | 17:00 | 0 | HP | 23.88 |  | 17:00 | 0 | HP | 23.1 |  | 17:00 | 0 | HP | 24.56 |  | 17:00 | 0 | 0 | 23.48 |  | 17:00 | 0 | 0 | 25.14 |  | 17:00 | 0 | HP | 24.08 |  | 17:00 | 0 | HP | 23.98 |  | 17:00 | 0 | HP | 23.88 |  | 17:00 | 0 | HP | 23.1 |  | 17:00 | 0 | HP | 24.56 |  | 17:00 | 0 | HP | 23.48 |  | 17:00 | 0 | HP | 25.14 |  | 17:00 | 0 | HP | 24.08 |  | 17:00 | 0 | HP | 23.98 |  | 17:00 | 0 | HP | 23.88 |  | 17:00 | 0 | HP | 23.1 |  | 17:00 | 0 | HP | 24.56 |  | 17:00 | 0 | HP | 23.48 |  | 17:00 | 0 | HP | 25.14 |  | 17:00 | 0 | HP | 24.08 |  | 17:00 | 0 | HP | 23.98 |  | 17:00 | 0 | HP | 23.88 |  | 17:00 | 0 | HP | 23.1 |  | 17:00 | 0 | HP | 24.56 |  | 17:00 | 0 | HP | 23.48 |  | 17:00 | 0 | HP | 25.14 |  | 17:00 | 0 | HP | 24.08 |  | 17:00 | 0 | HP | 23.98 |  | 17:00 | 0 | HP | 23.88 |  | 17:00 | 0 | HP | 23.1 |  | 17:00 | 0 | HP | 24.56 |  | 0:00 | 0 | HP | 25.96 |  | 17:00 | 0 | HP | 26.52 |  | 17:00 | 0 | HP | 25.78 |  | 17:00 | 0 | HP | 26 |  | 17:00 | 0 | HP | 25.02 |  | 17:00 | 0 | HP | 25.12 |  | 17:00 | 0 | HP | 26.22 |  | 17:00 | 0 | HP | 25.96 |  | 17:00 | 0 | HP | 26.52 |  | 17:00 | 0 | HP | 25.78 |  | 17:00 | 0 | HP | 26 |  | 17:00 | 0 | HP | 25.02 |  | 17:00 | 0 | HP | 25.12 |  | 17:00 | 0 | HP | 26.22 |  | 17:00 | 0 | HP | 25.96 |  | 17:00 | 0 | HP | 26.52 |  | 17:00 | 0 | HP | 25.78 |  | 17:00 | 0 | HP | 26 |  | 17:00 | 0 | HP | 25.02 |  | 17:00 | 0 | HP | 25.12 |  | 17:00 | 0 | HP | 26.22 |  | 17:00 | 0 | HP | 25.96 |  | 17:00 | 0 | HP | 26.52 |  | 17:00 | 0 | HP | 25.78 |  | 17:00 | 0 | HP | 26 |  | 17:00 | 0 | HP | 25.02 |  | 17:00 | 0 | HP | 25.12 |  | 17:00 | 0 | HP | 26.22 |  | 17:00 | 0 | HP | 25.96 |  | 17:00 | 0 | HP | 26.52 |  | 17:00 | 0 | HP | 25.78 |  | 17:00 | 0 | HP | 26 |  | 17:00 | 0 | HP | 25.02 |  | 17:00 | 0 | HP | 25.12 |  | 17:00 | 0 | HP | 26.22
17:05 | 0 | HP | 23.48 |  | 17:05 | 0 | HP | 25.14 |  | 17:05 | 0 | HP | 24.08 |  | 17:05 | 0 | HP | 23.98 |  | 17:05 | 0 | HP | 23.88 |  | 17:05 | 0 | HP | 23.1 |  | 17:05 | 0 | HP | 24.56 |  | 17:05 | 0 | HP | 23.48 |  | 17:05 | 0 | HP | 25.14 |  | 17:05 | 0 | HP | 24.08 |  | 17:05 | 0 | HP | 23.98 |  | 17:05 | 0 | HP | 23.88 |  | 17:05 | 0 | HP | 23.1 |  | 17:05 | 0 | HP | 24.56 |  | 17:05 | 0 | 0 | 23.48 |  | 17:05 | 0 | 0 | 25.14 |  | 17:05 | 0 | HP | 24.08 |  | 17:05 | 0 | HP | 23.98 |  | 17:05 | 0 | HP | 23.88 |  | 17:05 | 0 | HP | 23.1 |  | 17:05 | 0 | HP | 24.56 |  | 17:05 | 0 | HP | 23.48 |  | 17:05 | 0 | HP | 25.14 |  | 17:05 | 0 | HP | 24.08 |  | 17:05 | 0 | HP | 23.98 |  | 17:05 | 0 | HP | 23.88 |  | 17:05 | 0 | HP | 23.1 |  | 17:05 | 0 | HP | 24.56 |  | 17:05 | 0 | HP | 23.48 |  | 17:05 | 0 | HP | 25.14 |  | 17:05 | 0 | HP | 24.08 |  | 17:05 | 0 | HP | 23.98 |  | 17:05 | 0 | HP | 23.88 |  | 17:05 | 0 | HP | 23.1 |  | 17:05 | 0 | HP | 24.56 |  | 17:05 | 0 | HP | 23.48 |  | 17:05 | 0 | HP | 25.14 |  | 17:05 | 0 | HP | 24.08 |  | 17:05 | 0 | HP | 23.98 |  | 17:05 | 0 | HP | 23.88 |  | 17:05 | 0 | HP | 23.1 |  | 17:05 | 0 | HP | 24.56 |  | 0:00 | 0 | HP | 25.96 |  | 17:05 | 0 | HP | 26.52 |  | 17:05 | 0 | HP | 25.78 |  | 17:05 | 0 | HP | 26 |  | 17:05 | 0 | HP | 25.02 |  | 17:05 | 0 | HP | 25.12 |  | 17:05 | 0 | HP | 26.22 |  | 17:05 | 0 | HP | 25.96 |  | 17:05 | 0 | HP | 26.52 |  | 17:05 | 0 | HP | 25.78 |  | 17:05 | 0 | HP | 26 |  | 17:05 | 0 | HP | 25.02 |  | 17:05 | 0 | HP | 25.12 |  | 17:05 | 0 | HP | 26.22 |  | 17:05 | 0 | HP | 25.96 |  | 17:05 | 0 | HP | 26.52 |  | 17:05 | 0 | HP | 25.78 |  | 17:05 | 0 | HP | 26 |  | 17:05 | 0 | HP | 25.02 |  | 17:05 | 0 | HP | 25.12 |  | 17:05 | 0 | HP | 26.22 |  | 17:05 | 0 | HP | 25.96 |  | 17:05 | 0 | HP | 26.52 |  | 17:05 | 0 | HP | 25.78 |  | 17:05 | 0 | HP | 26 |  | 17:05 | 0 | HP | 25.02 |  | 17:05 | 0 | HP | 25.12 |  | 17:05 | 0 | HP | 26.22 |  | 17:05 | 0 | HP | 25.96 |  | 17:05 | 0 | HP | 26.52 |  | 17:05 | 0 | HP | 25.78 |  | 17:05 | 0 | HP | 26 |  | 17:05 | 0 | HP | 25.02 |  | 17:05 | 0 | HP | 25.12 |  | 17:05 | 0 | HP | 26.22
17:10 | 0 | HP | 23.48 |  | 17:10 | 0 | HP | 25.14 |  | 17:10 | 0 | HP | 24.08 |  | 17:10 | 0 | HP | 23.98 |  | 17:10 | 0 | HP | 23.88 |  | 17:10 | 0 | HP | 23.1 |  | 17:10 | 0 | HP | 24.56 |  | 17:10 | 0 | HP | 23.48 |  | 17:10 | 0 | HP | 25.14 |  | 17:10 | 0 | HP | 24.08 |  | 17:10 | 0 | HP | 23.98 |  | 17:10 | 0 | HP | 23.88 |  | 17:10 | 0 | HP | 23.1 |  | 17:10 | 0 | HP | 24.56 |  | 17:10 | 0 | 0 | 23.48 |  | 17:10 | 0 | 0 | 25.14 |  | 17:10 | 0 | HP | 24.08 |  | 17:10 | 0 | HP | 23.98 |  | 17:10 | 0 | HP | 23.88 |  | 17:10 | 0 | HP | 23.1 |  | 17:10 | 0 | HP | 24.56 |  | 17:10 | 0 | HP | 23.48 |  | 17:10 | 0 | HP | 25.14 |  | 17:10 | 0 | HP | 24.08 |  | 17:10 | 0 | HP | 23.98 |  | 17:10 | 0 | HP | 23.88 |  | 17:10 | 0 | HP | 23.1 |  | 17:10 | 0 | HP | 24.56 |  | 17:10 | 0 | HP | 23.48 |  | 17:10 | 0 | HP | 25.14 |  | 17:10 | 0 | HP | 24.08 |  | 17:10 | 0 | HP | 23.98 |  | 17:10 | 0 | HP | 23.88 |  | 17:10 | 0 | HP | 23.1 |  | 17:10 | 0 | HP | 24.56 |  | 17:10 | 0 | HP | 23.48 |  | 17:10 | 0 | HP | 25.14 |  | 17:10 | 0 | HP | 24.08 |  | 17:10 | 0 | HP | 23.98 |  | 17:10 | 0 | HP | 23.88 |  | 17:10 | 0 | HP | 23.1 |  | 17:10 | 0 | HP | 24.56 |  | 0:00 | 0 | HP | 25.96 |  | 17:10 | 0 | HP | 26.52 |  | 17:10 | 0 | HP | 25.78 |  | 17:10 | 0 | HP | 26 |  | 17:10 | 0 | HP | 25.02 |  | 17:10 | 0 | HP | 25.12 |  | 17:10 | 0 | HP | 26.22 |  | 17:10 | 0 | HP | 25.96 |  | 17:10 | 0 | HP | 26.52 |  | 17:10 | 0 | HP | 25.78 |  | 17:10 | 0 | HP | 26 |  | 17:10 | 0 | HP | 25.02 |  | 17:10 | 0 | HP | 25.12 |  | 17:10 | 0 | HP | 26.22 |  | 17:10 | 0 | HP | 25.96 |  | 17:10 | 0 | HP | 26.52 |  | 17:10 | 0 | HP | 25.78 |  | 17:10 | 0 | HP | 26 |  | 17:10 | 0 | HP | 25.02 |  | 17:10 | 0 | HP | 25.12 |  | 17:10 | 0 | HP | 26.22 |  | 17:10 | 0 | HP | 25.96 |  | 17:10 | 0 | HP | 26.52 |  | 17:10 | 0 | HP | 25.78 |  | 17:10 | 0 | HP | 26 |  | 17:10 | 0 | HP | 25.02 |  | 17:10 | 0 | HP | 25.12 |  | 17:10 | 0 | HP | 26.22 |  | 17:10 | 0 | HP | 25.96 |  | 17:10 | 0 | HP | 26.52 |  | 17:10 | 0 | HP | 25.78 |  | 17:10 | 0 | HP | 26 |  | 17:10 | 0 | HP | 25.02 |  | 17:10 | 0 | HP | 25.12 |  | 17:10 | 0 | HP | 26.22
17:15 | 0 | HP | 23.48 |  | 17:15 | 0 | HP | 25.14 |  | 17:15 | 0 | HP | 24.08 |  | 17:15 | 0 | HP | 23.98 |  | 17:15 | 0 | HP | 23.88 |  | 17:15 | 0 | HP | 23.1 |  | 17:15 | 0 | HP | 24.56 |  | 17:15 | 0 | HP | 23.48 |  | 17:15 | 0 | HP | 25.14 |  | 17:15 | 0 | HP | 24.08 |  | 17:15 | 0 | HP | 23.98 |  | 17:15 | 0 | HP | 23.88 |  | 17:15 | 0 | HP | 23.1 |  | 17:15 | 0 | HP | 24.56 |  | 17:15 | 0 | 0 | 23.48 |  | 17:15 | 0 | 0 | 25.14 |  | 17:15 | 0 | HP | 24.08 |  | 17:15 | 0 | HP | 23.98 |  | 17:15 | 0 | HP | 23.88 |  | 17:15 | 0 | HP | 23.1 |  | 17:15 | 0 | HP | 24.56 |  | 17:15 | 0 | HP | 23.48 |  | 17:15 | 0 | HP | 25.14 |  | 17:15 | 0 | HP | 24.08 |  | 17:15 | 0 | HP | 23.98 |  | 17:15 | 0 | HP | 23.88 |  | 17:15 | 0 | HP | 23.1 |  | 17:15 | 0 | HP | 24.56 |  | 17:15 | 0 | HP | 23.48 |  | 17:15 | 0 | HP | 25.14 |  | 17:15 | 0 | HP | 24.08 |  | 17:15 | 0 | HP | 23.98 |  | 17:15 | 0 | HP | 23.88 |  | 17:15 | 0 | HP | 23.1 |  | 17:15 | 0 | HP | 24.56 |  | 17:15 | 0 | HP | 23.48 |  | 17:15 | 0 | HP | 25.14 |  | 17:15 | 0 | HP | 24.08 |  | 17:15 | 0 | HP | 23.98 |  | 17:15 | 0 | HP | 23.88 |  | 17:15 | 0 | HP | 23.1 |  | 17:15 | 0 | HP | 24.56 |  | 0:00 | 0 | HP | 25.96 |  | 17:15 | 0 | HP | 26.52 |  | 17:15 | 0 | HP | 25.78 |  | 17:15 | 0 | HP | 26 |  | 17:15 | 0 | HP | 25.02 |  | 17:15 | 0 | HP | 25.12 |  | 17:15 | 0 | HP | 26.22 |  | 17:15 | 0 | HP | 25.96 |  | 17:15 | 0 | HP | 26.52 |  | 17:15 | 0 | HP | 25.78 |  | 17:15 | 0 | HP | 26 |  | 17:15 | 0 | HP | 25.02 |  | 17:15 | 0 | HP | 25.12 |  | 17:15 | 0 | HP | 26.22 |  | 17:15 | 0 | HP | 25.96 |  | 17:15 | 0 | HP | 26.52 |  | 17:15 | 0 | HP | 25.78 |  | 17:15 | 0 | HP | 26 |  | 17:15 | 0 | HP | 25.02 |  | 17:15 | 0 | HP | 25.12 |  | 17:15 | 0 | HP | 26.22 |  | 17:15 | 0 | HP | 25.96 |  | 17:15 | 0 | HP | 26.52 |  | 17:15 | 0 | HP | 25.78 |  | 17:15 | 0 | HP | 26 |  | 17:15 | 0 | HP | 25.02 |  | 17:15 | 0 | HP | 25.12 |  | 17:15 | 0 | HP | 26.22 |  | 17:15 | 0 | HP | 25.96 |  | 17:15 | 0 | HP | 26.52 |  | 17:15 | 0 | HP | 25.78 |  | 17:15 | 0 | HP | 26 |  | 17:15 | 0 | HP | 25.02 |  | 17:15 | 0 | HP | 25.12 |  | 17:15 | 0 | HP | 26.22
17:20 | 0 | HP | 23.48 |  | 17:20 | 0 | HP | 25.14 |  | 17:20 | 0 | HP | 24.08 |  | 17:20 | 0 | HP | 23.98 |  | 17:20 | 0 | HP | 23.88 |  | 17:20 | 0 | HP | 23.1 |  | 17:20 | 0 | HP | 24.56 |  | 17:20 | 0 | HP | 23.48 |  | 17:20 | 0 | HP | 25.14 |  | 17:20 | 0 | HP | 24.08 |  | 17:20 | 0 | HP | 23.98 |  | 17:20 | 0 | HP | 23.88 |  | 17:20 | 0 | HP | 23.1 |  | 17:20 | 0 | HP | 24.56 |  | 17:20 | 0 | 0 | 23.48 |  | 17:20 | 0 | 0 | 25.14 |  | 17:20 | 0 | HP | 24.08 |  | 17:20 | 0 | HP | 23.98 |  | 17:20 | 0 | HP | 23.88 |  | 17:20 | 0 | HP | 23.1 |  | 17:20 | 0 | HP | 24.56 |  | 17:20 | 0 | HP | 23.48 |  | 17:20 | 0 | HP | 25.14 |  | 17:20 | 0 | HP | 24.08 |  | 17:20 | 0 | HP | 23.98 |  | 17:20 | 0 | HP | 23.88 |  | 17:20 | 0 | HP | 23.1 |  | 17:20 | 0 | HP | 24.56 |  | 17:20 | 0 | HP | 23.48 |  | 17:20 | 0 | HP | 25.14 |  | 17:20 | 0 | HP | 24.08 |  | 17:20 | 0 | HP | 23.98 |  | 17:20 | 0 | HP | 23.88 |  | 17:20 | 0 | HP | 23.1 |  | 17:20 | 0 | HP | 24.56 |  | 17:20 | 0 | HP | 23.48 |  | 17:20 | 0 | HP | 25.14 |  | 17:20 | 0 | HP | 24.08 |  | 17:20 | 0 | HP | 23.98 |  | 17:20 | 0 | HP | 23.88 |  | 17:20 | 0 | HP | 23.1 |  | 17:20 | 0 | HP | 24.56 |  | 0:00 | 0 | HP | 25.96 |  | 17:20 | 0 | HP | 26.52 |  | 17:20 | 0 | HP | 25.78 |  | 17:20 | 0 | HP | 26 |  | 17:20 | 0 | HP | 25.02 |  | 17:20 | 0 | HP | 25.12 |  | 17:20 | 0 | HP | 26.22 |  | 17:20 | 0 | HP | 25.96 |  | 17:20 | 0 | HP | 26.52 |  | 17:20 | 0 | HP | 25.78 |  | 17:20 | 0 | HP | 26 |  | 17:20 | 0 | HP | 25.02 |  | 17:20 | 0 | HP | 25.12 |  | 17:20 | 0 | HP | 26.22 |  | 17:20 | 0 | HP | 25.96 |  | 17:20 | 0 | HP | 26.52 |  | 17:20 | 0 | HP | 25.78 |  | 17:20 | 0 | HP | 26 |  | 17:20 | 0 | HP | 25.02 |  | 17:20 | 0 | HP | 25.12 |  | 17:20 | 0 | HP | 26.22 |  | 17:20 | 0 | HP | 25.96 |  | 17:20 | 0 | HP | 26.52 |  | 17:20 | 0 | HP | 25.78 |  | 17:20 | 0 | HP | 26 |  | 17:20 | 0 | HP | 25.02 |  | 17:20 | 0 | HP | 25.12 |  | 17:20 | 0 | HP | 26.22 |  | 17:20 | 0 | HP | 25.96 |  | 17:20 | 0 | HP | 26.52 |  | 17:20 | 0 | HP | 25.78 |  | 17:20 | 0 | HP | 26 |  | 17:20 | 0 | HP | 25.02 |  | 17:20 | 0 | HP | 25.12 |  | 17:20 | 0 | HP | 26.22
17:25 | 0 | HP | 23.48 |  | 17:25 | 0 | HP | 25.14 |  | 17:25 | 0 | HP | 24.08 |  | 17:25 | 0 | HP | 23.98 |  | 17:25 | 0 | HP | 23.88 |  | 17:25 | 0 | HP | 23.1 |  | 17:25 | 0 | HP | 24.56 |  | 17:25 | 0 | HP | 23.48 |  | 17:25 | 0 | HP | 25.14 |  | 17:25 | 0 | HP | 24.08 |  | 17:25 | 0 | HP | 23.98 |  | 17:25 | 0 | HP | 23.88 |  | 17:25 | 0 | HP | 23.1 |  | 17:25 | 0 | HP | 24.56 |  | 17:25 | 0 | 0 | 23.48 |  | 17:25 | 0 | 0 | 25.14 |  | 17:25 | 0 | HP | 24.08 |  | 17:25 | 0 | HP | 23.98 |  | 17:25 | 0 | HP | 23.88 |  | 17:25 | 0 | HP | 23.1 |  | 17:25 | 0 | HP | 24.56 |  | 17:25 | 0 | HP | 23.48 |  | 17:25 | 0 | HP | 25.14 |  | 17:25 | 0 | HP | 24.08 |  | 17:25 | 0 | HP | 23.98 |  | 17:25 | 0 | HP | 23.88 |  | 17:25 | 0 | HP | 23.1 |  | 17:25 | 0 | HP | 24.56 |  | 17:25 | 0 | HP | 23.48 |  | 17:25 | 0 | HP | 25.14 |  | 17:25 | 0 | HP | 24.08 |  | 17:25 | 0 | HP | 23.98 |  | 17:25 | 0 | HP | 23.88 |  | 17:25 | 0 | HP | 23.1 |  | 17:25 | 0 | HP | 24.56 |  | 17:25 | 0 | HP | 23.48 |  | 17:25 | 0 | HP | 25.14 |  | 17:25 | 0 | HP | 24.08 |  | 17:25 | 0 | HP | 23.98 |  | 17:25 | 0 | HP | 23.88 |  | 17:25 | 0 | HP | 23.1 |  | 17:25 | 0 | HP | 24.56 |  | 0:00 | 0 | HP | 25.96 |  | 17:25 | 0 | HP | 26.52 |  | 17:25 | 0 | HP | 25.78 |  | 17:25 | 0 | HP | 26 |  | 17:25 | 0 | HP | 25.02 |  | 17:25 | 0 | HP | 25.12 |  | 17:25 | 0 | HP | 26.22 |  | 17:25 | 0 | HP | 25.96 |  | 17:25 | 0 | HP | 26.52 |  | 17:25 | 0 | HP | 25.78 |  | 17:25 | 0 | HP | 26 |  | 17:25 | 0 | HP | 25.02 |  | 17:25 | 0 | HP | 25.12 |  | 17:25 | 0 | HP | 26.22 |  | 17:25 | 0 | HP | 25.96 |  | 17:25 | 0 | HP | 26.52 |  | 17:25 | 0 | HP | 25.78 |  | 17:25 | 0 | HP | 26 |  | 17:25 | 0 | HP | 25.02 |  | 17:25 | 0 | HP | 25.12 |  | 17:25 | 0 | HP | 26.22 |  | 17:25 | 0 | HP | 25.96 |  | 17:25 | 0 | HP | 26.52 |  | 17:25 | 0 | HP | 25.78 |  | 17:25 | 0 | HP | 26 |  | 17:25 | 0 | HP | 25.02 |  | 17:25 | 0 | HP | 25.12 |  | 17:25 | 0 | HP | 26.22 |  | 17:25 | 0 | HP | 25.96 |  | 17:25 | 0 | HP | 26.52 |  | 17:25 | 0 | HP | 25.78 |  | 17:25 | 0 | HP | 26 |  | 17:25 | 0 | HP | 25.02 |  | 17:25 | 0 | HP | 25.12 |  | 17:25 | 0 | HP | 26.22
17:30 | 0 | HP | 23.48 |  | 17:30 | 0 | HP | 25.14 |  | 17:30 | 0 | HP | 24.08 |  | 17:30 | 0 | HP | 23.98 |  | 17:30 | 0 | HP | 23.88 |  | 17:30 | 0 | HP | 23.1 |  | 17:30 | 0 | HP | 24.56 |  | 17:30 | 0 | HP | 23.48 |  | 17:30 | 0 | HP | 25.14 |  | 17:30 | 0 | HP | 24.08 |  | 17:30 | 0 | HP | 23.98 |  | 17:30 | 0 | HP | 23.88 |  | 17:30 | 0 | HP | 23.1 |  | 17:30 | 0 | HP | 24.56 |  | 17:30 | 0 | 0 | 23.48 |  | 17:30 | 1015.2 | 1015.2 | 25.14 | 1 | 17:30 | 0 | HP | 24.08 |  | 17:30 | 0 | HP | 23.98 |  | 17:30 | 0 | HP | 23.88 |  | 17:30 | 0 | HP | 23.1 |  | 17:30 | 0 | HP | 24.56 |  | 17:30 | 0 | HP | 23.48 |  | 17:30 | 0 | HP | 25.14 |  | 17:30 | 0 | HP | 24.08 |  | 17:30 | 0 | HP | 23.98 |  | 17:30 | 0 | HP | 23.88 |  | 17:30 | 0 | HP | 23.1 |  | 17:30 | 0 | HP | 24.56 |  | 17:30 | 0 | HP | 23.48 |  | 17:30 | 0 | HP | 25.14 |  | 17:30 | 0 | HP | 24.08 |  | 17:30 | 0 | HP | 23.98 |  | 17:30 | 0 | HP | 23.88 |  | 17:30 | 0 | HP | 23.1 |  | 17:30 | 0 | HP | 24.56 |  | 17:30 | 0 | HP | 23.48 |  | 17:30 | 0 | HP | 25.14 |  | 17:30 | 0 | HP | 24.08 |  | 17:30 | 0 | HP | 23.98 |  | 17:30 | 0 | HP | 23.88 |  | 17:30 | 0 | HP | 23.1 |  | 17:30 | 0 | HP | 24.56 |  | 0:00 | 0 | HP | 25.96 |  | 17:30 | 0 | HP | 26.52 |  | 17:30 | 0 | HP | 25.78 |  | 17:30 | 0 | HP | 26 |  | 17:30 | 0 | HP | 25.02 |  | 17:30 | 0 | HP | 25.12 |  | 17:30 | 0 | HP | 26.22 |  | 17:30 | 0 | HP | 25.96 |  | 17:30 | 0 | HP | 26.52 |  | 17:30 | 0 | HP | 25.78 |  | 17:30 | 0 | HP | 26 |  | 17:30 | 0 | HP | 25.02 |  | 17:30 | 0 | HP | 25.12 |  | 17:30 | 0 | HP | 26.22 |  | 17:30 | 0 | HP | 25.96 |  | 17:30 | 0 | HP | 26.52 |  | 17:30 | 0 | HP | 25.78 |  | 17:30 | 0 | HP | 26 |  | 17:30 | 0 | HP | 25.02 |  | 17:30 | 0 | HP | 25.12 |  | 17:30 | 0 | HP | 26.22 |  | 17:30 | 0 | HP | 25.96 |  | 17:30 | 0 | HP | 26.52 |  | 17:30 | 0 | HP | 25.78 |  | 17:30 | 0 | HP | 26 |  | 17:30 | 0 | HP | 25.02 |  | 17:30 | 0 | HP | 25.12 |  | 17:30 | 0 | HP | 26.22 |  | 17:30 | 0 | HP | 25.96 |  | 17:30 | 0 | HP | 26.52 |  | 17:30 | 0 | HP | 25.78 |  | 17:30 | 0 | HP | 26 |  | 17:30 | 0 | HP | 25.02 |  | 17:30 | 0 | HP | 25.12 |  | 17:30 | 0 | HP | 26.22
17:35 | 0 | HP | 23.48 |  | 17:35 | 0 | HP | 25.14 |  | 17:35 | 0 | HP | 24.08 |  | 17:35 | 0 | HP | 23.98 |  | 17:35 | 0 | HP | 23.88 |  | 17:35 | 0 | HP | 23.1 |  | 17:35 | 0 | HP | 24.56 |  | 17:35 | 0 | HP | 23.48 |  | 17:35 | 0 | HP | 25.14 |  | 17:35 | 0 | HP | 24.08 |  | 17:35 | 0 | HP | 23.98 |  | 17:35 | 0 | HP | 23.88 |  | 17:35 | 0 | HP | 23.1 |  | 17:35 | 0 | HP | 24.56 |  | 17:35 | 0 | 0 | 23.48 |  | 17:35 | 0 | 0 | 25.14 |  | 17:35 | 0 | HP | 24.08 |  | 17:35 | 0 | HP | 23.98 |  | 17:35 | 0 | HP | 23.88 |  | 17:35 | 0 | HP | 23.1 |  | 17:35 | 0 | HP | 24.56 |  | 17:35 | 0 | HP | 23.48 |  | 17:35 | 0 | HP | 25.14 |  | 17:35 | 0 | HP | 24.08 |  | 17:35 | 0 | HP | 23.98 |  | 17:35 | 0 | HP | 23.88 |  | 17:35 | 0 | HP | 23.1 |  | 17:35 | 0 | HP | 24.56 |  | 17:35 | 0 | HP | 23.48 |  | 17:35 | 0 | HP | 25.14 |  | 17:35 | 0 | HP | 24.08 |  | 17:35 | 0 | HP | 23.98 |  | 17:35 | 0 | HP | 23.88 |  | 17:35 | 0 | HP | 23.1 |  | 17:35 | 0 | HP | 24.56 |  | 17:35 | 0 | HP | 23.48 |  | 17:35 | 0 | HP | 25.14 |  | 17:35 | 0 | HP | 24.08 |  | 17:35 | 0 | HP | 23.98 |  | 17:35 | 0 | HP | 23.88 |  | 17:35 | 0 | HP | 23.1 |  | 17:35 | 0 | HP | 24.56 |  | 0:00 | 0 | HP | 25.96 |  | 17:35 | 0 | HP | 26.52 |  | 17:35 | 0 | HP | 25.78 |  | 17:35 | 0 | HP | 26 |  | 17:35 | 0 | HP | 25.02 |  | 17:35 | 0 | HP | 25.12 |  | 17:35 | 0 | HP | 26.22 |  | 17:35 | 0 | HP | 25.96 |  | 17:35 | 0 | HP | 26.52 |  | 17:35 | 0 | HP | 25.78 |  | 17:35 | 0 | HP | 26 |  | 17:35 | 0 | HP | 25.02 |  | 17:35 | 0 | HP | 25.12 |  | 17:35 | 0 | HP | 26.22 |  | 17:35 | 0 | HP | 25.96 |  | 17:35 | 0 | HP | 26.52 |  | 17:35 | 0 | HP | 25.78 |  | 17:35 | 0 | HP | 26 |  | 17:35 | 0 | HP | 25.02 |  | 17:35 | 0 | HP | 25.12 |  | 17:35 | 0 | HP | 26.22 |  | 17:35 | 0 | HP | 25.96 |  | 17:35 | 0 | HP | 26.52 |  | 17:35 | 0 | HP | 25.78 |  | 17:35 | 0 | HP | 26 |  | 17:35 | 0 | HP | 25.02 |  | 17:35 | 0 | HP | 25.12 |  | 17:35 | 0 | HP | 26.22 |  | 17:35 | 0 | HP | 25.96 |  | 17:35 | 0 | HP | 26.52 |  | 17:35 | 0 | HP | 25.78 |  | 17:35 | 0 | HP | 26 |  | 17:35 | 0 | HP | 25.02 |  | 17:35 | 0 | HP | 25.12 |  | 17:35 | 0 | HP | 26.22
17:40 | 0 | HP | 23.48 |  | 17:40 | 0 | HP | 25.14 |  | 17:40 | 0 | HP | 24.08 |  | 17:40 | 0 | HP | 23.98 |  | 17:40 | 0 | HP | 23.88 |  | 17:40 | 0 | HP | 23.1 |  | 17:40 | 0 | HP | 24.56 |  | 17:40 | 0 | HP | 23.48 |  | 17:40 | 0 | HP | 25.14 |  | 17:40 | 0 | HP | 24.08 |  | 17:40 | 0 | HP | 23.98 |  | 17:40 | 0 | HP | 23.88 |  | 17:40 | 0 | HP | 23.1 |  | 17:40 | 0 | HP | 24.56 |  | 17:40 | 0 | 0 | 23.48 |  | 17:40 | 0 | 0 | 25.14 |  | 17:40 | 0 | HP | 24.08 |  | 17:40 | 0 | HP | 23.98 |  | 17:40 | 0 | HP | 23.88 |  | 17:40 | 0 | HP | 23.1 |  | 17:40 | 0 | HP | 24.56 |  | 17:40 | 0 | HP | 23.48 |  | 17:40 | 0 | HP | 25.14 |  | 17:40 | 0 | HP | 24.08 |  | 17:40 | 0 | HP | 23.98 |  | 17:40 | 0 | HP | 23.88 |  | 17:40 | 0 | HP | 23.1 |  | 17:40 | 0 | HP | 24.56 |  | 17:40 | 0 | HP | 23.48 |  | 17:40 | 0 | HP | 25.14 |  | 17:40 | 0 | HP | 24.08 |  | 17:40 | 0 | HP | 23.98 |  | 17:40 | 0 | HP | 23.88 |  | 17:40 | 0 | HP | 23.1 |  | 17:40 | 0 | HP | 24.56 |  | 17:40 | 0 | HP | 23.48 |  | 17:40 | 0 | HP | 25.14 |  | 17:40 | 0 | HP | 24.08 |  | 17:40 | 0 | HP | 23.98 |  | 17:40 | 0 | HP | 23.88 |  | 17:40 | 0 | HP | 23.1 |  | 17:40 | 0 | HP | 24.56 |  | 0:00 | 0 | HP | 25.96 |  | 17:40 | 0 | HP | 26.52 |  | 17:40 | 0 | HP | 25.78 |  | 17:40 | 0 | HP | 26 |  | 17:40 | 0 | HP | 25.02 |  | 17:40 | 0 | HP | 25.12 |  | 17:40 | 0 | HP | 26.22 |  | 17:40 | 0 | HP | 25.96 |  | 17:40 | 0 | HP | 26.52 |  | 17:40 | 0 | HP | 25.78 |  | 17:40 | 0 | HP | 26 |  | 17:40 | 0 | HP | 25.02 |  | 17:40 | 0 | HP | 25.12 |  | 17:40 | 0 | HP | 26.22 |  | 17:40 | 0 | HP | 25.96 |  | 17:40 | 0 | HP | 26.52 |  | 17:40 | 0 | HP | 25.78 |  | 17:40 | 0 | HP | 26 |  | 17:40 | 0 | HP | 25.02 |  | 17:40 | 0 | HP | 25.12 |  | 17:40 | 0 | HP | 26.22 |  | 17:40 | 0 | HP | 25.96 |  | 17:40 | 0 | HP | 26.52 |  | 17:40 | 0 | HP | 25.78 |  | 17:40 | 0 | HP | 26 |  | 17:40 | 0 | HP | 25.02 |  | 17:40 | 0 | HP | 25.12 |  | 17:40 | 0 | HP | 26.22 |  | 17:40 | 0 | HP | 25.96 |  | 17:40 | 0 | HP | 26.52 |  | 17:40 | 0 | HP | 25.78 |  | 17:40 | 0 | HP | 26 |  | 17:40 | 0 | HP | 25.02 |  | 17:40 | 0 | HP | 25.12 |  | 17:40 | 0 | HP | 26.22
17:45 | 0 | HP | 23.48 |  | 17:45 | 0 | HP | 25.14 |  | 17:45 | 0 | HP | 24.08 |  | 17:45 | 0 | HP | 23.98 |  | 17:45 | 0 | HP | 23.88 |  | 17:45 | 0 | HP | 23.1 |  | 17:45 | 0 | HP | 24.56 |  | 17:45 | 0 | HP | 23.48 |  | 17:45 | 0 | HP | 25.14 |  | 17:45 | 0 | HP | 24.08 |  | 17:45 | 0 | HP | 23.98 |  | 17:45 | 0 | HP | 23.88 |  | 17:45 | 0 | HP | 23.1 |  | 17:45 | 0 | HP | 24.56 |  | 17:45 | 0 | 0 | 23.48 |  | 17:45 | 0 | 0 | 25.14 |  | 17:45 | 0 | HP | 24.08 |  | 17:45 | 0 | HP | 23.98 |  | 17:45 | 0 | HP | 23.88 |  | 17:45 | 0 | HP | 23.1 |  | 17:45 | 0 | HP | 24.56 |  | 17:45 | 0 | HP | 23.48 |  | 17:45 | 0 | HP | 25.14 |  | 17:45 | 0 | HP | 24.08 |  | 17:45 | 0 | HP | 23.98 |  | 17:45 | 0 | HP | 23.88 |  | 17:45 | 0 | HP | 23.1 |  | 17:45 | 0 | HP | 24.56 |  | 17:45 | 0 | HP | 23.48 |  | 17:45 | 0 | HP | 25.14 |  | 17:45 | 0 | HP | 24.08 |  | 17:45 | 0 | HP | 23.98 |  | 17:45 | 0 | HP | 23.88 |  | 17:45 | 0 | HP | 23.1 |  | 17:45 | 0 | HP | 24.56 |  | 17:45 | 0 | HP | 23.48 |  | 17:45 | 0 | HP | 25.14 |  | 17:45 | 0 | HP | 24.08 |  | 17:45 | 0 | HP | 23.98 |  | 17:45 | 0 | HP | 23.88 |  | 17:45 | 0 | HP | 23.1 |  | 17:45 | 0 | HP | 24.56 |  | 0:00 | 0 | HP | 25.96 |  | 17:45 | 0 | HP | 26.52 |  | 17:45 | 0 | HP | 25.78 |  | 17:45 | 0 | HP | 26 |  | 17:45 | 0 | HP | 25.02 |  | 17:45 | 0 | HP | 25.12 |  | 17:45 | 0 | HP | 26.22 |  | 17:45 | 0 | HP | 25.96 |  | 17:45 | 0 | HP | 26.52 |  | 17:45 | 0 | HP | 25.78 |  | 17:45 | 0 | HP | 26 |  | 17:45 | 0 | HP | 25.02 |  | 17:45 | 0 | HP | 25.12 |  | 17:45 | 0 | HP | 26.22 |  | 17:45 | 0 | HP | 25.96 |  | 17:45 | 0 | HP | 26.52 |  | 17:45 | 0 | HP | 25.78 |  | 17:45 | 0 | HP | 26 |  | 17:45 | 0 | HP | 25.02 |  | 17:45 | 0 | HP | 25.12 |  | 17:45 | 0 | HP | 26.22 |  | 17:45 | 0 | HP | 25.96 |  | 17:45 | 0 | HP | 26.52 |  | 17:45 | 0 | HP | 25.78 |  | 17:45 | 0 | HP | 26 |  | 17:45 | 0 | HP | 25.02 |  | 17:45 | 0 | HP | 25.12 |  | 17:45 | 0 | HP | 26.22 |  | 17:45 | 0 | HP | 25.96 |  | 17:45 | 0 | HP | 26.52 |  | 17:45 | 0 | HP | 25.78 |  | 17:45 | 0 | HP | 26 |  | 17:45 | 0 | HP | 25.02 |  | 17:45 | 0 | HP | 25.12 |  | 17:45 | 0 | HP | 26.22
17:50 | 0 | HP | 23.48 |  | 17:50 | 0 | HP | 25.14 |  | 17:50 | 0 | HP | 24.08 |  | 17:50 | 0 | HP | 23.98 |  | 17:50 | 0 | HP | 23.88 |  | 17:50 | 0 | HP | 23.1 |  | 17:50 | 0 | HP | 24.56 |  | 17:50 | 0 | HP | 23.48 |  | 17:50 | 0 | HP | 25.14 |  | 17:50 | 0 | HP | 24.08 |  | 17:50 | 0 | HP | 23.98 |  | 17:50 | 0 | HP | 23.88 |  | 17:50 | 0 | HP | 23.1 |  | 17:50 | 0 | HP | 24.56 |  | 17:50 | 0 | 0 | 23.48 |  | 17:50 | 0 | 0 | 25.14 |  | 17:50 | 0 | HP | 24.08 |  | 17:50 | 0 | HP | 23.98 |  | 17:50 | 0 | HP | 23.88 |  | 17:50 | 0 | HP | 23.1 |  | 17:50 | 0 | HP | 24.56 |  | 17:50 | 0 | HP | 23.48 |  | 17:50 | 0 | HP | 25.14 |  | 17:50 | 0 | HP | 24.08 |  | 17:50 | 0 | HP | 23.98 |  | 17:50 | 0 | HP | 23.88 |  | 17:50 | 0 | HP | 23.1 |  | 17:50 | 0 | HP | 24.56 |  | 17:50 | 0 | HP | 23.48 |  | 17:50 | 0 | HP | 25.14 |  | 17:50 | 0 | HP | 24.08 |  | 17:50 | 0 | HP | 23.98 |  | 17:50 | 0 | HP | 23.88 |  | 17:50 | 0 | HP | 23.1 |  | 17:50 | 0 | HP | 24.56 |  | 17:50 | 0 | HP | 23.48 |  | 17:50 | 0 | HP | 25.14 |  | 17:50 | 0 | HP | 24.08 |  | 17:50 | 0 | HP | 23.98 |  | 17:50 | 0 | HP | 23.88 |  | 17:50 | 0 | HP | 23.1 |  | 17:50 | 0 | HP | 24.56 |  | 0:00 | 0 | HP | 25.96 |  | 17:50 | 0 | HP | 26.52 |  | 17:50 | 0 | HP | 25.78 |  | 17:50 | 0 | HP | 26 |  | 17:50 | 0 | HP | 25.02 |  | 17:50 | 0 | HP | 25.12 |  | 17:50 | 0 | HP | 26.22 |  | 17:50 | 0 | HP | 25.96 |  | 17:50 | 0 | HP | 26.52 |  | 17:50 | 0 | HP | 25.78 |  | 17:50 | 0 | HP | 26 |  | 17:50 | 0 | HP | 25.02 |  | 17:50 | 0 | HP | 25.12 |  | 17:50 | 0 | HP | 26.22 |  | 17:50 | 0 | HP | 25.96 |  | 17:50 | 0 | HP | 26.52 |  | 17:50 | 0 | HP | 25.78 |  | 17:50 | 0 | HP | 26 |  | 17:50 | 0 | HP | 25.02 |  | 17:50 | 0 | HP | 25.12 |  | 17:50 | 0 | HP | 26.22 |  | 17:50 | 0 | HP | 25.96 |  | 17:50 | 0 | HP | 26.52 |  | 17:50 | 0 | HP | 25.78 |  | 17:50 | 0 | HP | 26 |  | 17:50 | 0 | HP | 25.02 |  | 17:50 | 0 | HP | 25.12 |  | 17:50 | 0 | HP | 26.22 |  | 17:50 | 0 | HP | 25.96 |  | 17:50 | 0 | HP | 26.52 |  | 17:50 | 0 | HP | 25.78 |  | 17:50 | 0 | HP | 26 |  | 17:50 | 0 | HP | 25.02 |  | 17:50 | 0 | HP | 25.12 |  | 17:50 | 0 | HP | 26.22
17:55 | 0 | HP | 23.48 |  | 17:55 | 0 | HP | 25.14 |  | 17:55 | 0 | HP | 24.08 |  | 17:55 | 0 | HP | 23.98 |  | 17:55 | 0 | HP | 23.88 |  | 17:55 | 0 | HP | 23.1 |  | 17:55 | 0 | HP | 24.56 |  | 17:55 | 0 | HP | 23.48 |  | 17:55 | 0 | HP | 25.14 |  | 17:55 | 0 | HP | 24.08 |  | 17:55 | 0 | HP | 23.98 |  | 17:55 | 0 | HP | 23.88 |  | 17:55 | 0 | HP | 23.1 |  | 17:55 | 0 | HP | 24.56 |  | 17:55 | 0 | 0 | 23.48 |  | 17:55 | 0 | 0 | 25.14 |  | 17:55 | 0 | HP | 24.08 |  | 17:55 | 0 | HP | 23.98 |  | 17:55 | 0 | HP | 23.88 |  | 17:55 | 0 | HP | 23.1 |  | 17:55 | 0 | HP | 24.56 |  | 17:55 | 0 | HP | 23.48 |  | 17:55 | 0 | HP | 25.14 |  | 17:55 | 0 | HP | 24.08 |  | 17:55 | 0 | HP | 23.98 |  | 17:55 | 0 | HP | 23.88 |  | 17:55 | 0 | HP | 23.1 |  | 17:55 | 0 | HP | 24.56 |  | 17:55 | 0 | HP | 23.48 |  | 17:55 | 0 | HP | 25.14 |  | 17:55 | 0 | HP | 24.08 |  | 17:55 | 0 | HP | 23.98 |  | 17:55 | 0 | HP | 23.88 |  | 17:55 | 0 | HP | 23.1 |  | 17:55 | 0 | HP | 24.56 |  | 17:55 | 0 | HP | 23.48 |  | 17:55 | 0 | HP | 25.14 |  | 17:55 | 0 | HP | 24.08 |  | 17:55 | 0 | HP | 23.98 |  | 17:55 | 0 | HP | 23.88 |  | 17:55 | 0 | HP | 23.1 |  | 17:55 | 0 | HP | 24.56 |  | 0:00 | 0 | HP | 25.96 |  | 17:55 | 0 | HP | 26.52 |  | 17:55 | 0 | HP | 25.78 |  | 17:55 | 0 | HP | 26 |  | 17:55 | 0 | HP | 25.02 |  | 17:55 | 0 | HP | 25.12 |  | 17:55 | 0 | HP | 26.22 |  | 17:55 | 0 | HP | 25.96 |  | 17:55 | 0 | HP | 26.52 |  | 17:55 | 0 | HP | 25.78 |  | 17:55 | 0 | HP | 26 |  | 17:55 | 0 | HP | 25.02 |  | 17:55 | 0 | HP | 25.12 |  | 17:55 | 0 | HP | 26.22 |  | 17:55 | 0 | HP | 25.96 |  | 17:55 | 0 | HP | 26.52 |  | 17:55 | 0 | HP | 25.78 |  | 17:55 | 0 | HP | 26 |  | 17:55 | 0 | HP | 25.02 |  | 17:55 | 0 | HP | 25.12 |  | 17:55 | 0 | HP | 26.22 |  | 17:55 | 0 | HP | 25.96 |  | 17:55 | 0 | HP | 26.52 |  | 17:55 | 0 | HP | 25.78 |  | 17:55 | 0 | HP | 26 |  | 17:55 | 0 | HP | 25.02 |  | 17:55 | 0 | HP | 25.12 |  | 17:55 | 0 | HP | 26.22 |  | 17:55 | 0 | HP | 25.96 |  | 17:55 | 0 | HP | 26.52 |  | 17:55 | 0 | HP | 25.78 |  | 17:55 | 0 | HP | 26 |  | 17:55 | 0 | HP | 25.02 |  | 17:55 | 0 | HP | 25.12 |  | 17:55 | 0 | HP | 26.22
18:00 | 0 | HP | 23.48 |  | 18:00 | 0 | HP | 25.14 |  | 18:00 | 0 | HP | 24.08 |  | 18:00 | 0 | HP | 23.98 |  | 18:00 | 0 | HP | 23.88 |  | 18:00 | 0 | HP | 23.1 |  | 18:00 | 0 | HP | 24.56 |  | 18:00 | 0 | HP | 23.48 |  | 18:00 | 0 | HP | 25.14 |  | 18:00 | 0 | HP | 24.08 |  | 18:00 | 0 | HP | 23.98 |  | 18:00 | 0 | HP | 23.88 |  | 18:00 | 0 | HP | 23.1 |  | 18:00 | 0 | HP | 24.56 |  | 18:00 | 0 | 0 | 23.48 |  | 18:00 | 0 | 0 | 25.14 |  | 18:00 | 0 | HP | 24.08 |  | 18:00 | 0 | HP | 23.98 |  | 18:00 | 0 | HP | 23.88 |  | 18:00 | 0 | HP | 23.1 |  | 18:00 | 0 | HP | 24.56 |  | 18:00 | 0 | HP | 23.48 |  | 18:00 | 0 | HP | 25.14 |  | 18:00 | 0 | HP | 24.08 |  | 18:00 | 0 | HP | 23.98 |  | 18:00 | 0 | HP | 23.88 |  | 18:00 | 0 | HP | 23.1 |  | 18:00 | 0 | HP | 24.56 |  | 18:00 | 0 | HP | 23.48 |  | 18:00 | 0 | HP | 25.14 |  | 18:00 | 0 | HP | 24.08 |  | 18:00 | 0 | HP | 23.98 |  | 18:00 | 0 | HP | 23.88 |  | 18:00 | 0 | HP | 23.1 |  | 18:00 | 0 | HP | 24.56 |  | 18:00 | 0 | HP | 23.48 |  | 18:00 | 0 | HP | 25.14 |  | 18:00 | 0 | HP | 24.08 |  | 18:00 | 0 | HP | 23.98 |  | 18:00 | 0 | HP | 23.88 |  | 18:00 | 0 | HP | 23.1 |  | 18:00 | 0 | HP | 24.56 |  | 0:00 | 0 | HP | 25.96 |  | 18:00 | 0 | HP | 26.52 |  | 18:00 | 0 | HP | 25.78 |  | 18:00 | 0 | HP | 26 |  | 18:00 | 0 | HP | 25.02 |  | 18:00 | 0 | HP | 25.12 |  | 18:00 | 0 | HP | 26.22 |  | 18:00 | 0 | HP | 25.96 |  | 18:00 | 0 | HP | 26.52 |  | 18:00 | 0 | HP | 25.78 |  | 18:00 | 0 | HP | 26 |  | 18:00 | 0 | HP | 25.02 |  | 18:00 | 0 | HP | 25.12 |  | 18:00 | 0 | HP | 26.22 |  | 18:00 | 0 | HP | 25.96 |  | 18:00 | 0 | HP | 26.52 |  | 18:00 | 0 | HP | 25.78 |  | 18:00 | 0 | HP | 26 |  | 18:00 | 0 | HP | 25.02 |  | 18:00 | 0 | HP | 25.12 |  | 18:00 | 0 | HP | 26.22 |  | 18:00 | 0 | HP | 25.96 |  | 18:00 | 0 | HP | 26.52 |  | 18:00 | 0 | HP | 25.78 |  | 18:00 | 0 | HP | 26 |  | 18:00 | 0 | HP | 25.02 |  | 18:00 | 0 | HP | 25.12 |  | 18:00 | 0 | HP | 26.22 |  | 18:00 | 0 | HP | 25.96 |  | 18:00 | 0 | HP | 26.52 |  | 18:00 | 0 | HP | 25.78 |  | 18:00 | 0 | HP | 26 |  | 18:00 | 0 | HP | 25.02 |  | 18:00 | 0 | HP | 25.12 |  | 18:00 | 0 | HP | 26.22
18:05 | 0 | HP | 23.48 |  | 18:05 | 0 | HP | 25.14 |  | 18:05 | 0 | HP | 24.08 |  | 18:05 | 0 | HP | 23.98 |  | 18:05 | 0 | HP | 23.88 |  | 18:05 | 0 | HP | 23.1 |  | 18:05 | 0 | HP | 24.56 |  | 18:05 | 0 | HP | 23.48 |  | 18:05 | 0 | HP | 25.14 |  | 18:05 | 0 | HP | 24.08 |  | 18:05 | 0 | HP | 23.98 |  | 18:05 | 0 | HP | 23.88 |  | 18:05 | 0 | HP | 23.1 |  | 18:05 | 0 | HP | 24.56 |  | 18:05 | 0 | 0 | 23.48 |  | 18:05 | 0 | 0 | 25.14 |  | 18:05 | 0 | HP | 24.08 |  | 18:05 | 0 | HP | 23.98 |  | 18:05 | 0 | HP | 23.88 |  | 18:05 | 0 | HP | 23.1 |  | 18:05 | 0 | HP | 24.56 |  | 18:05 | 0 | HP | 23.48 |  | 18:05 | 0 | HP | 25.14 |  | 18:05 | 0 | HP | 24.08 |  | 18:05 | 0 | HP | 23.98 |  | 18:05 | 0 | HP | 23.88 |  | 18:05 | 0 | HP | 23.1 |  | 18:05 | 0 | HP | 24.56 |  | 18:05 | 0 | HP | 23.48 |  | 18:05 | 0 | HP | 25.14 |  | 18:05 | 0 | HP | 24.08 |  | 18:05 | 0 | HP | 23.98 |  | 18:05 | 0 | HP | 23.88 |  | 18:05 | 0 | HP | 23.1 |  | 18:05 | 0 | HP | 24.56 |  | 18:05 | 0 | HP | 23.48 |  | 18:05 | 0 | HP | 25.14 |  | 18:05 | 0 | HP | 24.08 |  | 18:05 | 0 | HP | 23.98 |  | 18:05 | 0 | HP | 23.88 |  | 18:05 | 0 | HP | 23.1 |  | 18:05 | 0 | HP | 24.56 |  | 0:00 | 0 | HP | 25.96 |  | 18:05 | 0 | HP | 26.52 |  | 18:05 | 0 | HP | 25.78 |  | 18:05 | 0 | HP | 26 |  | 18:05 | 0 | HP | 25.02 |  | 18:05 | 0 | HP | 25.12 |  | 18:05 | 0 | HP | 26.22 |  | 18:05 | 0 | HP | 25.96 |  | 18:05 | 0 | HP | 26.52 |  | 18:05 | 0 | HP | 25.78 |  | 18:05 | 0 | HP | 26 |  | 18:05 | 0 | HP | 25.02 |  | 18:05 | 0 | HP | 25.12 |  | 18:05 | 0 | HP | 26.22 |  | 18:05 | 0 | HP | 25.96 |  | 18:05 | 0 | HP | 26.52 |  | 18:05 | 0 | HP | 25.78 |  | 18:05 | 0 | HP | 26 |  | 18:05 | 0 | HP | 25.02 |  | 18:05 | 0 | HP | 25.12 |  | 18:05 | 0 | HP | 26.22 |  | 18:05 | 0 | HP | 25.96 |  | 18:05 | 0 | HP | 26.52 |  | 18:05 | 0 | HP | 25.78 |  | 18:05 | 0 | HP | 26 |  | 18:05 | 0 | HP | 25.02 |  | 18:05 | 0 | HP | 25.12 |  | 18:05 | 0 | HP | 26.22 |  | 18:05 | 0 | HP | 25.96 |  | 18:05 | 0 | HP | 26.52 |  | 18:05 | 0 | HP | 25.78 |  | 18:05 | 0 | HP | 26 |  | 18:05 | 0 | HP | 25.02 |  | 18:05 | 0 | HP | 25.12 |  | 18:05 | 0 | HP | 26.22
18:10 | 0 | HP | 23.48 |  | 18:10 | 0 | HP | 25.14 |  | 18:10 | 0 | HP | 24.08 |  | 18:10 | 0 | HP | 23.98 |  | 18:10 | 0 | HP | 23.88 |  | 18:10 | 0 | HP | 23.1 |  | 18:10 | 0 | HP | 24.56 |  | 18:10 | 0 | HP | 23.48 |  | 18:10 | 0 | HP | 25.14 |  | 18:10 | 0 | HP | 24.08 |  | 18:10 | 0 | HP | 23.98 |  | 18:10 | 0 | HP | 23.88 |  | 18:10 | 0 | HP | 23.1 |  | 18:10 | 0 | HP | 24.56 |  | 18:10 | 0 | 0 | 23.48 |  | 18:10 | 0 | 0 | 25.14 |  | 18:10 | 0 | HP | 24.08 |  | 18:10 | 0 | HP | 23.98 |  | 18:10 | 0 | HP | 23.88 |  | 18:10 | 0 | HP | 23.1 |  | 18:10 | 0 | HP | 24.56 |  | 18:10 | 0 | HP | 23.48 |  | 18:10 | 0 | HP | 25.14 |  | 18:10 | 0 | HP | 24.08 |  | 18:10 | 0 | HP | 23.98 |  | 18:10 | 0 | HP | 23.88 |  | 18:10 | 0 | HP | 23.1 |  | 18:10 | 0 | HP | 24.56 |  | 18:10 | 0 | HP | 23.48 |  | 18:10 | 0 | HP | 25.14 |  | 18:10 | 0 | HP | 24.08 |  | 18:10 | 0 | HP | 23.98 |  | 18:10 | 0 | HP | 23.88 |  | 18:10 | 0 | HP | 23.1 |  | 18:10 | 0 | HP | 24.56 |  | 18:10 | 0 | HP | 23.48 |  | 18:10 | 0 | HP | 25.14 |  | 18:10 | 0 | HP | 24.08 |  | 18:10 | 0 | HP | 23.98 |  | 18:10 | 0 | HP | 23.88 |  | 18:10 | 0 | HP | 23.1 |  | 18:10 | 0 | HP | 24.56 |  | 0:00 | 0 | HP | 25.96 |  | 18:10 | 0 | HP | 26.52 |  | 18:10 | 0 | HP | 25.78 |  | 18:10 | 0 | HP | 26 |  | 18:10 | 0 | HP | 25.02 |  | 18:10 | 0 | HP | 25.12 |  | 18:10 | 0 | HP | 26.22 |  | 18:10 | 0 | HP | 25.96 |  | 18:10 | 0 | HP | 26.52 |  | 18:10 | 0 | HP | 25.78 |  | 18:10 | 0 | HP | 26 |  | 18:10 | 0 | HP | 25.02 |  | 18:10 | 0 | HP | 25.12 |  | 18:10 | 0 | HP | 26.22 |  | 18:10 | 0 | HP | 25.96 |  | 18:10 | 0 | HP | 26.52 |  | 18:10 | 0 | HP | 25.78 |  | 18:10 | 0 | HP | 26 |  | 18:10 | 0 | HP | 25.02 |  | 18:10 | 0 | HP | 25.12 |  | 18:10 | 0 | HP | 26.22 |  | 18:10 | 0 | HP | 25.96 |  | 18:10 | 0 | HP | 26.52 |  | 18:10 | 0 | HP | 25.78 |  | 18:10 | 0 | HP | 26 |  | 18:10 | 0 | HP | 25.02 |  | 18:10 | 0 | HP | 25.12 |  | 18:10 | 0 | HP | 26.22 |  | 18:10 | 0 | HP | 25.96 |  | 18:10 | 0 | HP | 26.52 |  | 18:10 | 0 | HP | 25.78 |  | 18:10 | 0 | HP | 26 |  | 18:10 | 0 | HP | 25.02 |  | 18:10 | 0 | HP | 25.12 |  | 18:10 | 0 | HP | 26.22
18:15 | 0 | HP | 23.48 |  | 18:15 | 0 | HP | 25.14 |  | 18:15 | 0 | HP | 24.08 |  | 18:15 | 0 | HP | 23.98 |  | 18:15 | 0 | HP | 23.88 |  | 18:15 | 0 | HP | 23.1 |  | 18:15 | 0 | HP | 24.56 |  | 18:15 | 0 | HP | 23.48 |  | 18:15 | 0 | HP | 25.14 |  | 18:15 | 0 | HP | 24.08 |  | 18:15 | 0 | HP | 23.98 |  | 18:15 | 0 | HP | 23.88 |  | 18:15 | 0 | HP | 23.1 |  | 18:15 | 0 | HP | 24.56 |  | 18:15 | 0 | 0 | 23.48 |  | 18:15 | 0 | 0 | 25.14 |  | 18:15 | 0 | HP | 24.08 |  | 18:15 | 0 | HP | 23.98 |  | 18:15 | 0 | HP | 23.88 |  | 18:15 | 0 | HP | 23.1 |  | 18:15 | 0 | HP | 24.56 |  | 18:15 | 0 | HP | 23.48 |  | 18:15 | 0 | HP | 25.14 |  | 18:15 | 0 | HP | 24.08 |  | 18:15 | 0 | HP | 23.98 |  | 18:15 | 0 | HP | 23.88 |  | 18:15 | 0 | HP | 23.1 |  | 18:15 | 0 | HP | 24.56 |  | 18:15 | 0 | HP | 23.48 |  | 18:15 | 0 | HP | 25.14 |  | 18:15 | 0 | HP | 24.08 |  | 18:15 | 0 | HP | 23.98 |  | 18:15 | 0 | HP | 23.88 |  | 18:15 | 0 | HP | 23.1 |  | 18:15 | 0 | HP | 24.56 |  | 18:15 | 0 | HP | 23.48 |  | 18:15 | 0 | HP | 25.14 |  | 18:15 | 0 | HP | 24.08 |  | 18:15 | 0 | HP | 23.98 |  | 18:15 | 0 | HP | 23.88 |  | 18:15 | 0 | HP | 23.1 |  | 18:15 | 0 | HP | 24.56 |  | 0:00 | 0 | HP | 25.96 |  | 18:15 | 0 | HP | 26.52 |  | 18:15 | 0 | HP | 25.78 |  | 18:15 | 0 | HP | 26 |  | 18:15 | 0 | HP | 25.02 |  | 18:15 | 0 | HP | 25.12 |  | 18:15 | 0 | HP | 26.22 |  | 18:15 | 0 | HP | 25.96 |  | 18:15 | 0 | HP | 26.52 |  | 18:15 | 0 | HP | 25.78 |  | 18:15 | 0 | HP | 26 |  | 18:15 | 0 | HP | 25.02 |  | 18:15 | 0 | HP | 25.12 |  | 18:15 | 0 | HP | 26.22 |  | 18:15 | 0 | HP | 25.96 |  | 18:15 | 0 | HP | 26.52 |  | 18:15 | 0 | HP | 25.78 |  | 18:15 | 0 | HP | 26 |  | 18:15 | 0 | HP | 25.02 |  | 18:15 | 0 | HP | 25.12 |  | 18:15 | 0 | HP | 26.22 |  | 18:15 | 0 | HP | 25.96 |  | 18:15 | 0 | HP | 26.52 |  | 18:15 | 0 | HP | 25.78 |  | 18:15 | 0 | HP | 26 |  | 18:15 | 0 | HP | 25.02 |  | 18:15 | 0 | HP | 25.12 |  | 18:15 | 0 | HP | 26.22 |  | 18:15 | 0 | HP | 25.96 |  | 18:15 | 0 | HP | 26.52 |  | 18:15 | 0 | HP | 25.78 |  | 18:15 | 0 | HP | 26 |  | 18:15 | 0 | HP | 25.02 |  | 18:15 | 0 | HP | 25.12 |  | 18:15 | 0 | HP | 26.22
18:20 | 0 | HP | 23.48 |  | 18:20 | 0 | HP | 25.14 |  | 18:20 | 0 | HP | 24.08 |  | 18:20 | 0 | HP | 23.98 |  | 18:20 | 0 | HP | 23.88 |  | 18:20 | 0 | HP | 23.1 |  | 18:20 | 0 | HP | 24.56 |  | 18:20 | 0 | HP | 23.48 |  | 18:20 | 0 | HP | 25.14 |  | 18:20 | 0 | HP | 24.08 |  | 18:20 | 0 | HP | 23.98 |  | 18:20 | 0 | HP | 23.88 |  | 18:20 | 0 | HP | 23.1 |  | 18:20 | 0 | HP | 24.56 |  | 18:20 | 0 | 0 | 23.48 |  | 18:20 | 0 | 0 | 25.14 |  | 18:20 | 0 | HP | 24.08 |  | 18:20 | 0 | HP | 23.98 |  | 18:20 | 0 | HP | 23.88 |  | 18:20 | 0 | HP | 23.1 |  | 18:20 | 0 | HP | 24.56 |  | 18:20 | 0 | HP | 23.48 |  | 18:20 | 0 | HP | 25.14 |  | 18:20 | 0 | HP | 24.08 |  | 18:20 | 0 | HP | 23.98 |  | 18:20 | 0 | HP | 23.88 |  | 18:20 | 0 | HP | 23.1 |  | 18:20 | 0 | HP | 24.56 |  | 18:20 | 0 | HP | 23.48 |  | 18:20 | 0 | HP | 25.14 |  | 18:20 | 0 | HP | 24.08 |  | 18:20 | 0 | HP | 23.98 |  | 18:20 | 0 | HP | 23.88 |  | 18:20 | 0 | HP | 23.1 |  | 18:20 | 0 | HP | 24.56 |  | 18:20 | 0 | HP | 23.48 |  | 18:20 | 0 | HP | 25.14 |  | 18:20 | 0 | HP | 24.08 |  | 18:20 | 0 | HP | 23.98 |  | 18:20 | 0 | HP | 23.88 |  | 18:20 | 0 | HP | 23.1 |  | 18:20 | 0 | HP | 24.56 |  | 0:00 | 0 | HP | 25.96 |  | 18:20 | 0 | HP | 26.52 |  | 18:20 | 0 | HP | 25.78 |  | 18:20 | 0 | HP | 26 |  | 18:20 | 0 | HP | 25.02 |  | 18:20 | 0 | HP | 25.12 |  | 18:20 | 0 | HP | 26.22 |  | 18:20 | 0 | HP | 25.96 |  | 18:20 | 0 | HP | 26.52 |  | 18:20 | 0 | HP | 25.78 |  | 18:20 | 0 | HP | 26 |  | 18:20 | 0 | HP | 25.02 |  | 18:20 | 0 | HP | 25.12 |  | 18:20 | 0 | HP | 26.22 |  | 18:20 | 0 | HP | 25.96 |  | 18:20 | 0 | HP | 26.52 |  | 18:20 | 0 | HP | 25.78 |  | 18:20 | 0 | HP | 26 |  | 18:20 | 0 | HP | 25.02 |  | 18:20 | 0 | HP | 25.12 |  | 18:20 | 0 | HP | 26.22 |  | 18:20 | 0 | HP | 25.96 |  | 18:20 | 0 | HP | 26.52 |  | 18:20 | 0 | HP | 25.78 |  | 18:20 | 0 | HP | 26 |  | 18:20 | 0 | HP | 25.02 |  | 18:20 | 0 | HP | 25.12 |  | 18:20 | 0 | HP | 26.22 |  | 18:20 | 0 | HP | 25.96 |  | 18:20 | 0 | HP | 26.52 |  | 18:20 | 0 | HP | 25.78 |  | 18:20 | 0 | HP | 26 |  | 18:20 | 0 | HP | 25.02 |  | 18:20 | 0 | HP | 25.12 |  | 18:20 | 0 | HP | 26.22
18:25 | 0 | HP | 23.48 |  | 18:25 | 0 | HP | 25.14 |  | 18:25 | 0 | HP | 24.08 |  | 18:25 | 0 | HP | 23.98 |  | 18:25 | 0 | HP | 23.88 |  | 18:25 | 0 | HP | 23.1 |  | 18:25 | 0 | HP | 24.56 |  | 18:25 | 0 | HP | 23.48 |  | 18:25 | 0 | HP | 25.14 |  | 18:25 | 0 | HP | 24.08 |  | 18:25 | 0 | HP | 23.98 |  | 18:25 | 0 | HP | 23.88 |  | 18:25 | 0 | HP | 23.1 |  | 18:25 | 0 | HP | 24.56 |  | 18:25 | 0 | 0 | 23.48 |  | 18:25 | 0 | 0 | 25.14 |  | 18:25 | 0 | HP | 24.08 |  | 18:25 | 0 | HP | 23.98 |  | 18:25 | 0 | HP | 23.88 |  | 18:25 | 0 | HP | 23.1 |  | 18:25 | 0 | HP | 24.56 |  | 18:25 | 0 | HP | 23.48 |  | 18:25 | 0 | HP | 25.14 |  | 18:25 | 0 | HP | 24.08 |  | 18:25 | 0 | HP | 23.98 |  | 18:25 | 0 | HP | 23.88 |  | 18:25 | 0 | HP | 23.1 |  | 18:25 | 0 | HP | 24.56 |  | 18:25 | 0 | HP | 23.48 |  | 18:25 | 0 | HP | 25.14 |  | 18:25 | 0 | HP | 24.08 |  | 18:25 | 0 | HP | 23.98 |  | 18:25 | 0 | HP | 23.88 |  | 18:25 | 0 | HP | 23.1 |  | 18:25 | 0 | HP | 24.56 |  | 18:25 | 0 | HP | 23.48 |  | 18:25 | 0 | HP | 25.14 |  | 18:25 | 0 | HP | 24.08 |  | 18:25 | 0 | HP | 23.98 |  | 18:25 | 0 | HP | 23.88 |  | 18:25 | 0 | HP | 23.1 |  | 18:25 | 0 | HP | 24.56 |  | 0:00 | 0 | HP | 25.96 |  | 18:25 | 0 | HP | 26.52 |  | 18:25 | 0 | HP | 25.78 |  | 18:25 | 0 | HP | 26 |  | 18:25 | 0 | HP | 25.02 |  | 18:25 | 0 | HP | 25.12 |  | 18:25 | 0 | HP | 26.22 |  | 18:25 | 0 | HP | 25.96 |  | 18:25 | 0 | HP | 26.52 |  | 18:25 | 0 | HP | 25.78 |  | 18:25 | 0 | HP | 26 |  | 18:25 | 0 | HP | 25.02 |  | 18:25 | 0 | HP | 25.12 |  | 18:25 | 0 | HP | 26.22 |  | 18:25 | 0 | HP | 25.96 |  | 18:25 | 0 | HP | 26.52 |  | 18:25 | 0 | HP | 25.78 |  | 18:25 | 0 | HP | 26 |  | 18:25 | 0 | HP | 25.02 |  | 18:25 | 0 | HP | 25.12 |  | 18:25 | 0 | HP | 26.22 |  | 18:25 | 0 | HP | 25.96 |  | 18:25 | 0 | HP | 26.52 |  | 18:25 | 0 | HP | 25.78 |  | 18:25 | 0 | HP | 26 |  | 18:25 | 0 | HP | 25.02 |  | 18:25 | 0 | HP | 25.12 |  | 18:25 | 0 | HP | 26.22 |  | 18:25 | 0 | HP | 25.96 |  | 18:25 | 0 | HP | 26.52 |  | 18:25 | 0 | HP | 25.78 |  | 18:25 | 0 | HP | 26 |  | 18:25 | 0 | HP | 25.02 |  | 18:25 | 0 | HP | 25.12 |  | 18:25 | 0 | HP | 26.22
18:30 | 0 | HP | 23.48 |  | 18:30 | 0 | HP | 25.14 |  | 18:30 | 0 | HP | 24.08 |  | 18:30 | 0 | HP | 23.98 |  | 18:30 | 0 | HP | 23.88 |  | 18:30 | 0 | HP | 23.1 |  | 18:30 | 0 | HP | 24.56 |  | 18:30 | 0 | HP | 23.48 |  | 18:30 | 0 | HP | 25.14 |  | 18:30 | 0 | HP | 24.08 |  | 18:30 | 0 | HP | 23.98 |  | 18:30 | 0 | HP | 23.88 |  | 18:30 | 0 | HP | 23.1 |  | 18:30 | 0 | HP | 24.56 |  | 18:30 | 0 | 0 | 23.48 |  | 18:30 | 0 | 0 | 25.14 |  | 18:30 | 0 | HP | 24.08 |  | 18:30 | 0 | HP | 23.98 |  | 18:30 | 0 | HP | 23.88 |  | 18:30 | 0 | HP | 23.1 |  | 18:30 | 0 | HP | 24.56 |  | 18:30 | 0 | HP | 23.48 |  | 18:30 | 0 | HP | 25.14 |  | 18:30 | 0 | HP | 24.08 |  | 18:30 | 0 | HP | 23.98 |  | 18:30 | 0 | HP | 23.88 |  | 18:30 | 0 | HP | 23.1 |  | 18:30 | 0 | HP | 24.56 |  | 18:30 | 0 | HP | 23.48 |  | 18:30 | 0 | HP | 25.14 |  | 18:30 | 0 | HP | 24.08 |  | 18:30 | 0 | HP | 23.98 |  | 18:30 | 0 | HP | 23.88 |  | 18:30 | 0 | HP | 23.1 |  | 18:30 | 0 | HP | 24.56 |  | 18:30 | 0 | HP | 23.48 |  | 18:30 | 0 | HP | 25.14 |  | 18:30 | 0 | HP | 24.08 |  | 18:30 | 0 | HP | 23.98 |  | 18:30 | 0 | HP | 23.88 |  | 18:30 | 0 | HP | 23.1 |  | 18:30 | 0 | HP | 24.56 |  | 0:00 | 0 | HP | 25.96 |  | 18:30 | 0 | HP | 26.52 |  | 18:30 | 0 | HP | 25.78 |  | 18:30 | 0 | HP | 26 |  | 18:30 | 0 | HP | 25.02 |  | 18:30 | 0 | HP | 25.12 |  | 18:30 | 0 | HP | 26.22 |  | 18:30 | 0 | HP | 25.96 |  | 18:30 | 0 | HP | 26.52 |  | 18:30 | 0 | HP | 25.78 |  | 18:30 | 0 | HP | 26 |  | 18:30 | 0 | HP | 25.02 |  | 18:30 | 0 | HP | 25.12 |  | 18:30 | 0 | HP | 26.22 |  | 18:30 | 0 | HP | 25.96 |  | 18:30 | 0 | HP | 26.52 |  | 18:30 | 0 | HP | 25.78 |  | 18:30 | 0 | HP | 26 |  | 18:30 | 0 | HP | 25.02 |  | 18:30 | 0 | HP | 25.12 |  | 18:30 | 0 | HP | 26.22 |  | 18:30 | 0 | HP | 25.96 |  | 18:30 | 0 | HP | 26.52 |  | 18:30 | 0 | HP | 25.78 |  | 18:30 | 0 | HP | 26 |  | 18:30 | 0 | HP | 25.02 |  | 18:30 | 0 | HP | 25.12 |  | 18:30 | 0 | HP | 26.22 |  | 18:30 | 0 | HP | 25.96 |  | 18:30 | 0 | HP | 26.52 |  | 18:30 | 0 | HP | 25.78 |  | 18:30 | 0 | HP | 26 |  | 18:30 | 0 | HP | 25.02 |  | 18:30 | 0 | HP | 25.12 |  | 18:30 | 0 | HP | 26.22
18:35 | 0 | HP | 23.48 |  | 18:35 | 0 | HP | 25.14 |  | 18:35 | 0 | HP | 24.08 |  | 18:35 | 0 | HP | 23.98 |  | 18:35 | 0 | HP | 23.88 |  | 18:35 | 0 | HP | 23.1 |  | 18:35 | 0 | HP | 24.56 |  | 18:35 | 0 | HP | 23.48 |  | 18:35 | 0 | HP | 25.14 |  | 18:35 | 0 | HP | 24.08 |  | 18:35 | 0 | HP | 23.98 |  | 18:35 | 0 | HP | 23.88 |  | 18:35 | 0 | HP | 23.1 |  | 18:35 | 0 | HP | 24.56 |  | 18:35 | 0 | 0 | 23.48 |  | 18:35 | 0 | 0 | 25.14 |  | 18:35 | 0 | HP | 24.08 |  | 18:35 | 0 | HP | 23.98 |  | 18:35 | 0 | HP | 23.88 |  | 18:35 | 0 | HP | 23.1 |  | 18:35 | 0 | HP | 24.56 |  | 18:35 | 0 | HP | 23.48 |  | 18:35 | 0 | HP | 25.14 |  | 18:35 | 0 | HP | 24.08 |  | 18:35 | 0 | HP | 23.98 |  | 18:35 | 0 | HP | 23.88 |  | 18:35 | 0 | HP | 23.1 |  | 18:35 | 0 | HP | 24.56 |  | 18:35 | 0 | HP | 23.48 |  | 18:35 | 0 | HP | 25.14 |  | 18:35 | 0 | HP | 24.08 |  | 18:35 | 0 | HP | 23.98 |  | 18:35 | 0 | HP | 23.88 |  | 18:35 | 0 | HP | 23.1 |  | 18:35 | 0 | HP | 24.56 |  | 18:35 | 0 | HP | 23.48 |  | 18:35 | 0 | HP | 25.14 |  | 18:35 | 0 | HP | 24.08 |  | 18:35 | 0 | HP | 23.98 |  | 18:35 | 0 | HP | 23.88 |  | 18:35 | 0 | HP | 23.1 |  | 18:35 | 0 | HP | 24.56 |  | 0:00 | 0 | HP | 25.96 |  | 18:35 | 0 | HP | 26.52 |  | 18:35 | 0 | HP | 25.78 |  | 18:35 | 0 | HP | 26 |  | 18:35 | 0 | HP | 25.02 |  | 18:35 | 0 | HP | 25.12 |  | 18:35 | 0 | HP | 26.22 |  | 18:35 | 0 | HP | 25.96 |  | 18:35 | 0 | HP | 26.52 |  | 18:35 | 0 | HP | 25.78 |  | 18:35 | 0 | HP | 26 |  | 18:35 | 0 | HP | 25.02 |  | 18:35 | 0 | HP | 25.12 |  | 18:35 | 0 | HP | 26.22 |  | 18:35 | 0 | HP | 25.96 |  | 18:35 | 0 | HP | 26.52 |  | 18:35 | 0 | HP | 25.78 |  | 18:35 | 0 | HP | 26 |  | 18:35 | 0 | HP | 25.02 |  | 18:35 | 0 | HP | 25.12 |  | 18:35 | 0 | HP | 26.22 |  | 18:35 | 0 | HP | 25.96 |  | 18:35 | 0 | HP | 26.52 |  | 18:35 | 0 | HP | 25.78 |  | 18:35 | 0 | HP | 26 |  | 18:35 | 0 | HP | 25.02 |  | 18:35 | 0 | HP | 25.12 |  | 18:35 | 0 | HP | 26.22 |  | 18:35 | 0 | HP | 25.96 |  | 18:35 | 0 | HP | 26.52 |  | 18:35 | 0 | HP | 25.78 |  | 18:35 | 0 | HP | 26 |  | 18:35 | 0 | HP | 25.02 |  | 18:35 | 0 | HP | 25.12 |  | 18:35 | 0 | HP | 26.22
18:40 | 0 | HP | 23.48 |  | 18:40 | 0 | HP | 25.14 |  | 18:40 | 0 | HP | 24.08 |  | 18:40 | 0 | HP | 23.98 |  | 18:40 | 0 | HP | 23.88 |  | 18:40 | 0 | HP | 23.1 |  | 18:40 | 0 | HP | 24.56 |  | 18:40 | 0 | HP | 23.48 |  | 18:40 | 0 | HP | 25.14 |  | 18:40 | 0 | HP | 24.08 |  | 18:40 | 0 | HP | 23.98 |  | 18:40 | 0 | HP | 23.88 |  | 18:40 | 0 | HP | 23.1 |  | 18:40 | 0 | HP | 24.56 |  | 18:40 | 0 | 0 | 23.48 |  | 18:40 | 0 | 0 | 25.14 |  | 18:40 | 0 | HP | 24.08 |  | 18:40 | 0 | HP | 23.98 |  | 18:40 | 0 | HP | 23.88 |  | 18:40 | 0 | HP | 23.1 |  | 18:40 | 0 | HP | 24.56 |  | 18:40 | 0 | HP | 23.48 |  | 18:40 | 0 | HP | 25.14 |  | 18:40 | 0 | HP | 24.08 |  | 18:40 | 0 | HP | 23.98 |  | 18:40 | 0 | HP | 23.88 |  | 18:40 | 0 | HP | 23.1 |  | 18:40 | 0 | HP | 24.56 |  | 18:40 | 0 | HP | 23.48 |  | 18:40 | 0 | HP | 25.14 |  | 18:40 | 0 | HP | 24.08 |  | 18:40 | 0 | HP | 23.98 |  | 18:40 | 0 | HP | 23.88 |  | 18:40 | 0 | HP | 23.1 |  | 18:40 | 0 | HP | 24.56 |  | 18:40 | 0 | HP | 23.48 |  | 18:40 | 0 | HP | 25.14 |  | 18:40 | 0 | HP | 24.08 |  | 18:40 | 0 | HP | 23.98 |  | 18:40 | 0 | HP | 23.88 |  | 18:40 | 0 | HP | 23.1 |  | 18:40 | 0 | HP | 24.56 |  | 0:00 | 0 | HP | 25.96 |  | 18:40 | 0 | HP | 26.52 |  | 18:40 | 0 | HP | 25.78 |  | 18:40 | 0 | HP | 26 |  | 18:40 | 0 | HP | 25.02 |  | 18:40 | 0 | HP | 25.12 |  | 18:40 | 0 | HP | 26.22 |  | 18:40 | 0 | HP | 25.96 |  | 18:40 | 0 | HP | 26.52 |  | 18:40 | 0 | HP | 25.78 |  | 18:40 | 0 | HP | 26 |  | 18:40 | 0 | HP | 25.02 |  | 18:40 | 0 | HP | 25.12 |  | 18:40 | 0 | HP | 26.22 |  | 18:40 | 0 | HP | 25.96 |  | 18:40 | 0 | HP | 26.52 |  | 18:40 | 0 | HP | 25.78 |  | 18:40 | 0 | HP | 26 |  | 18:40 | 0 | HP | 25.02 |  | 18:40 | 0 | HP | 25.12 |  | 18:40 | 0 | HP | 26.22 |  | 18:40 | 0 | HP | 25.96 |  | 18:40 | 0 | HP | 26.52 |  | 18:40 | 0 | HP | 25.78 |  | 18:40 | 0 | HP | 26 |  | 18:40 | 0 | HP | 25.02 |  | 18:40 | 0 | HP | 25.12 |  | 18:40 | 0 | HP | 26.22 |  | 18:40 | 0 | HP | 25.96 |  | 18:40 | 0 | HP | 26.52 |  | 18:40 | 0 | HP | 25.78 |  | 18:40 | 0 | HP | 26 |  | 18:40 | 0 | HP | 25.02 |  | 18:40 | 0 | HP | 25.12 |  | 18:40 | 0 | HP | 26.22
18:45 | 0 | HP | 23.48 |  | 18:45 | 0 | HP | 25.14 |  | 18:45 | 0 | HP | 24.08 |  | 18:45 | 0 | HP | 23.98 |  | 18:45 | 0 | HP | 23.88 |  | 18:45 | 0 | HP | 23.1 |  | 18:45 | 0 | HP | 24.56 |  | 18:45 | 0 | HP | 23.48 |  | 18:45 | 0 | HP | 25.14 |  | 18:45 | 0 | HP | 24.08 |  | 18:45 | 0 | HP | 23.98 |  | 18:45 | 0 | HP | 23.88 |  | 18:45 | 0 | HP | 23.1 |  | 18:45 | 0 | HP | 24.56 |  | 18:45 | 0 | 0 | 23.48 |  | 18:45 | 0 | 0 | 25.14 |  | 18:45 | 0 | HP | 24.08 |  | 18:45 | 0 | HP | 23.98 |  | 18:45 | 0 | HP | 23.88 |  | 18:45 | 0 | HP | 23.1 |  | 18:45 | 0 | HP | 24.56 |  | 18:45 | 0 | HP | 23.48 |  | 18:45 | 0 | HP | 25.14 |  | 18:45 | 0 | HP | 24.08 |  | 18:45 | 0 | HP | 23.98 |  | 18:45 | 0 | HP | 23.88 |  | 18:45 | 0 | HP | 23.1 |  | 18:45 | 0 | HP | 24.56 |  | 18:45 | 0 | HP | 23.48 |  | 18:45 | 0 | HP | 25.14 |  | 18:45 | 0 | HP | 24.08 |  | 18:45 | 0 | HP | 23.98 |  | 18:45 | 0 | HP | 23.88 |  | 18:45 | 0 | HP | 23.1 |  | 18:45 | 0 | HP | 24.56 |  | 18:45 | 0 | HP | 23.48 |  | 18:45 | 0 | HP | 25.14 |  | 18:45 | 0 | HP | 24.08 |  | 18:45 | 0 | HP | 23.98 |  | 18:45 | 0 | HP | 23.88 |  | 18:45 | 0 | HP | 23.1 |  | 18:45 | 0 | HP | 24.56 |  | 0:00 | 0 | HP | 25.96 |  | 18:45 | 0 | HP | 26.52 |  | 18:45 | 0 | HP | 25.78 |  | 18:45 | 0 | HP | 26 |  | 18:45 | 0 | HP | 25.02 |  | 18:45 | 0 | HP | 25.12 |  | 18:45 | 0 | HP | 26.22 |  | 18:45 | 0 | HP | 25.96 |  | 18:45 | 0 | HP | 26.52 |  | 18:45 | 0 | HP | 25.78 |  | 18:45 | 0 | HP | 26 |  | 18:45 | 0 | HP | 25.02 |  | 18:45 | 0 | HP | 25.12 |  | 18:45 | 0 | HP | 26.22 |  | 18:45 | 0 | HP | 25.96 |  | 18:45 | 0 | HP | 26.52 |  | 18:45 | 0 | HP | 25.78 |  | 18:45 | 0 | HP | 26 |  | 18:45 | 0 | HP | 25.02 |  | 18:45 | 0 | HP | 25.12 |  | 18:45 | 0 | HP | 26.22 |  | 18:45 | 0 | HP | 25.96 |  | 18:45 | 0 | HP | 26.52 |  | 18:45 | 0 | HP | 25.78 |  | 18:45 | 0 | HP | 26 |  | 18:45 | 0 | HP | 25.02 |  | 18:45 | 0 | HP | 25.12 |  | 18:45 | 0 | HP | 26.22 |  | 18:45 | 0 | HP | 25.96 |  | 18:45 | 0 | HP | 26.52 |  | 18:45 | 0 | HP | 25.78 |  | 18:45 | 0 | HP | 26 |  | 18:45 | 0 | HP | 25.02 |  | 18:45 | 0 | HP | 25.12 |  | 18:45 | 0 | HP | 26.22
18:50 | 0 | HP | 23.48 |  | 18:50 | 0 | HP | 25.14 |  | 18:50 | 0 | HP | 24.08 |  | 18:50 | 0 | HP | 23.98 |  | 18:50 | 0 | HP | 23.88 |  | 18:50 | 0 | HP | 23.1 |  | 18:50 | 0 | HP | 24.56 |  | 18:50 | 0 | HP | 23.48 |  | 18:50 | 0 | HP | 25.14 |  | 18:50 | 0 | HP | 24.08 |  | 18:50 | 0 | HP | 23.98 |  | 18:50 | 0 | HP | 23.88 |  | 18:50 | 0 | HP | 23.1 |  | 18:50 | 0 | HP | 24.56 |  | 18:50 | 0 | 0 | 23.48 |  | 18:50 | 0 | 0 | 25.14 |  | 18:50 | 0 | HP | 24.08 |  | 18:50 | 0 | HP | 23.98 |  | 18:50 | 0 | HP | 23.88 |  | 18:50 | 0 | HP | 23.1 |  | 18:50 | 0 | HP | 24.56 |  | 18:50 | 0 | HP | 23.48 |  | 18:50 | 0 | HP | 25.14 |  | 18:50 | 0 | HP | 24.08 |  | 18:50 | 0 | HP | 23.98 |  | 18:50 | 0 | HP | 23.88 |  | 18:50 | 0 | HP | 23.1 |  | 18:50 | 0 | HP | 24.56 |  | 18:50 | 0 | HP | 23.48 |  | 18:50 | 0 | HP | 25.14 |  | 18:50 | 0 | HP | 24.08 |  | 18:50 | 0 | HP | 23.98 |  | 18:50 | 0 | HP | 23.88 |  | 18:50 | 0 | HP | 23.1 |  | 18:50 | 0 | HP | 24.56 |  | 18:50 | 0 | HP | 23.48 |  | 18:50 | 0 | HP | 25.14 |  | 18:50 | 0 | HP | 24.08 |  | 18:50 | 0 | HP | 23.98 |  | 18:50 | 0 | HP | 23.88 |  | 18:50 | 0 | HP | 23.1 |  | 18:50 | 0 | HP | 24.56 |  | 0:00 | 0 | HP | 25.96 |  | 18:50 | 0 | HP | 26.52 |  | 18:50 | 0 | HP | 25.78 |  | 18:50 | 0 | HP | 26 |  | 18:50 | 0 | HP | 25.02 |  | 18:50 | 0 | HP | 25.12 |  | 18:50 | 0 | HP | 26.22 |  | 18:50 | 0 | HP | 25.96 |  | 18:50 | 0 | HP | 26.52 |  | 18:50 | 0 | HP | 25.78 |  | 18:50 | 0 | HP | 26 |  | 18:50 | 0 | HP | 25.02 |  | 18:50 | 0 | HP | 25.12 |  | 18:50 | 0 | HP | 26.22 |  | 18:50 | 0 | HP | 25.96 |  | 18:50 | 0 | HP | 26.52 |  | 18:50 | 0 | HP | 25.78 |  | 18:50 | 0 | HP | 26 |  | 18:50 | 0 | HP | 25.02 |  | 18:50 | 0 | HP | 25.12 |  | 18:50 | 0 | HP | 26.22 |  | 18:50 | 0 | HP | 25.96 |  | 18:50 | 0 | HP | 26.52 |  | 18:50 | 0 | HP | 25.78 |  | 18:50 | 0 | HP | 26 |  | 18:50 | 0 | HP | 25.02 |  | 18:50 | 0 | HP | 25.12 |  | 18:50 | 0 | HP | 26.22 |  | 18:50 | 0 | HP | 25.96 |  | 18:50 | 0 | HP | 26.52 |  | 18:50 | 0 | HP | 25.78 |  | 18:50 | 0 | HP | 26 |  | 18:50 | 0 | HP | 25.02 |  | 18:50 | 0 | HP | 25.12 |  | 18:50 | 0 | HP | 26.22
18:55 | 0 | HP | 23.48 |  | 18:55 | 0 | HP | 25.14 |  | 18:55 | 0 | HP | 24.08 |  | 18:55 | 0 | HP | 23.98 |  | 18:55 | 0 | HP | 23.88 |  | 18:55 | 0 | HP | 23.1 |  | 18:55 | 0 | HP | 24.56 |  | 18:55 | 0 | HP | 23.48 |  | 18:55 | 0 | HP | 25.14 |  | 18:55 | 0 | HP | 24.08 |  | 18:55 | 0 | HP | 23.98 |  | 18:55 | 0 | HP | 23.88 |  | 18:55 | 0 | HP | 23.1 |  | 18:55 | 0 | HP | 24.56 |  | 18:55 | 0 | 0 | 23.48 |  | 18:55 | 0 | 0 | 25.14 |  | 18:55 | 0 | HP | 24.08 |  | 18:55 | 0 | HP | 23.98 |  | 18:55 | 0 | HP | 23.88 |  | 18:55 | 0 | HP | 23.1 |  | 18:55 | 0 | HP | 24.56 |  | 18:55 | 0 | HP | 23.48 |  | 18:55 | 0 | HP | 25.14 |  | 18:55 | 0 | HP | 24.08 |  | 18:55 | 0 | HP | 23.98 |  | 18:55 | 0 | HP | 23.88 |  | 18:55 | 0 | HP | 23.1 |  | 18:55 | 0 | HP | 24.56 |  | 18:55 | 0 | HP | 23.48 |  | 18:55 | 0 | HP | 25.14 |  | 18:55 | 0 | HP | 24.08 |  | 18:55 | 0 | HP | 23.98 |  | 18:55 | 0 | HP | 23.88 |  | 18:55 | 0 | HP | 23.1 |  | 18:55 | 0 | HP | 24.56 |  | 18:55 | 0 | HP | 23.48 |  | 18:55 | 0 | HP | 25.14 |  | 18:55 | 0 | HP | 24.08 |  | 18:55 | 0 | HP | 23.98 |  | 18:55 | 0 | HP | 23.88 |  | 18:55 | 0 | HP | 23.1 |  | 18:55 | 0 | HP | 24.56 |  | 0:00 | 0 | HP | 25.96 |  | 18:55 | 0 | HP | 26.52 |  | 18:55 | 0 | HP | 25.78 |  | 18:55 | 0 | HP | 26 |  | 18:55 | 0 | HP | 25.02 |  | 18:55 | 0 | HP | 25.12 |  | 18:55 | 0 | HP | 26.22 |  | 18:55 | 0 | HP | 25.96 |  | 18:55 | 0 | HP | 26.52 |  | 18:55 | 0 | HP | 25.78 |  | 18:55 | 0 | HP | 26 |  | 18:55 | 0 | HP | 25.02 |  | 18:55 | 0 | HP | 25.12 |  | 18:55 | 0 | HP | 26.22 |  | 18:55 | 0 | HP | 25.96 |  | 18:55 | 0 | HP | 26.52 |  | 18:55 | 0 | HP | 25.78 |  | 18:55 | 0 | HP | 26 |  | 18:55 | 0 | HP | 25.02 |  | 18:55 | 0 | HP | 25.12 |  | 18:55 | 0 | HP | 26.22 |  | 18:55 | 0 | HP | 25.96 |  | 18:55 | 0 | HP | 26.52 |  | 18:55 | 0 | HP | 25.78 |  | 18:55 | 0 | HP | 26 |  | 18:55 | 0 | HP | 25.02 |  | 18:55 | 0 | HP | 25.12 |  | 18:55 | 0 | HP | 26.22 |  | 18:55 | 0 | HP | 25.96 |  | 18:55 | 0 | HP | 26.52 |  | 18:55 | 0 | HP | 25.78 |  | 18:55 | 0 | HP | 26 |  | 18:55 | 0 | HP | 25.02 |  | 18:55 | 0 | HP | 25.12 |  | 18:55 | 0 | HP | 26.22
19:00 | 0 | HP | 23.48 |  | 19:00 | 0 | HP | 25.14 |  | 19:00 | 0 | HP | 24.08 |  | 19:00 | 0 | HP | 23.98 |  | 19:00 | 0 | HP | 23.88 |  | 19:00 | 0 | HP | 23.1 |  | 19:00 | 0 | HP | 24.56 |  | 19:00 | 0 | HP | 23.48 |  | 19:00 | 0 | HP | 25.14 |  | 19:00 | 0 | HP | 24.08 |  | 19:00 | 0 | HP | 23.98 |  | 19:00 | 0 | HP | 23.88 |  | 19:00 | 0 | HP | 23.1 |  | 19:00 | 0 | HP | 24.56 |  | 19:00 | 0 | 0 | 23.48 |  | 19:00 | 0 | 0 | 25.14 |  | 19:00 | 0 | HP | 24.08 |  | 19:00 | 0 | HP | 23.98 |  | 19:00 | 0 | HP | 23.88 |  | 19:00 | 0 | HP | 23.1 |  | 19:00 | 0 | HP | 24.56 |  | 19:00 | 0 | HP | 23.48 |  | 19:00 | 0 | HP | 25.14 |  | 19:00 | 0 | HP | 24.08 |  | 19:00 | 0 | HP | 23.98 |  | 19:00 | 0 | HP | 23.88 |  | 19:00 | 0 | HP | 23.1 |  | 19:00 | 0 | HP | 24.56 |  | 19:00 | 0 | HP | 23.48 |  | 19:00 | 0 | HP | 25.14 |  | 19:00 | 0 | HP | 24.08 |  | 19:00 | 0 | HP | 23.98 |  | 19:00 | 0 | HP | 23.88 |  | 19:00 | 0 | HP | 23.1 |  | 19:00 | 0 | HP | 24.56 |  | 19:00 | 0 | HP | 23.48 |  | 19:00 | 0 | HP | 25.14 |  | 19:00 | 0 | HP | 24.08 |  | 19:00 | 0 | HP | 23.98 |  | 19:00 | 0 | HP | 23.88 |  | 19:00 | 0 | HP | 23.1 |  | 19:00 | 0 | HP | 24.56 |  | 0:00 | 0 | HP | 25.96 |  | 19:00 | 0 | HP | 26.52 |  | 19:00 | 0 | HP | 25.78 |  | 19:00 | 0 | HP | 26 |  | 19:00 | 0 | HP | 25.02 |  | 19:00 | 0 | HP | 25.12 |  | 19:00 | 0 | HP | 26.22 |  | 19:00 | 0 | HP | 25.96 |  | 19:00 | 0 | HP | 26.52 |  | 19:00 | 0 | HP | 25.78 |  | 19:00 | 0 | HP | 26 |  | 19:00 | 0 | HP | 25.02 |  | 19:00 | 0 | HP | 25.12 |  | 19:00 | 0 | HP | 26.22 |  | 19:00 | 0 | HP | 25.96 |  | 19:00 | 0 | HP | 26.52 |  | 19:00 | 0 | HP | 25.78 |  | 19:00 | 0 | HP | 26 |  | 19:00 | 0 | HP | 25.02 |  | 19:00 | 0 | HP | 25.12 |  | 19:00 | 0 | HP | 26.22 |  | 19:00 | 0 | HP | 25.96 |  | 19:00 | 0 | HP | 26.52 |  | 19:00 | 0 | HP | 25.78 |  | 19:00 | 0 | HP | 26 |  | 19:00 | 0 | HP | 25.02 |  | 19:00 | 0 | HP | 25.12 |  | 19:00 | 0 | HP | 26.22 |  | 19:00 | 0 | HP | 25.96 |  | 19:00 | 0 | HP | 26.52 |  | 19:00 | 0 | HP | 25.78 |  | 19:00 | 0 | HP | 26 |  | 19:00 | 0 | HP | 25.02 |  | 19:00 | 0 | HP | 25.12 |  | 19:00 | 0 | HP | 26.22
19:05 | 0 | HP | 23.48 |  | 19:05 | 0 | HP | 25.14 |  | 19:05 | 0 | HP | 24.08 |  | 19:05 | 0 | HP | 23.98 |  | 19:05 | 0 | HP | 23.88 |  | 19:05 | 0 | HP | 23.1 |  | 19:05 | 0 | HP | 24.56 |  | 19:05 | 0 | HP | 23.48 |  | 19:05 | 0 | HP | 25.14 |  | 19:05 | 0 | HP | 24.08 |  | 19:05 | 0 | HP | 23.98 |  | 19:05 | 0 | HP | 23.88 |  | 19:05 | 0 | HP | 23.1 |  | 19:05 | 0 | HP | 24.56 |  | 19:05 | 0 | 0 | 23.48 |  | 19:05 | 0 | 0 | 25.14 |  | 19:05 | 0 | HP | 24.08 |  | 19:05 | 0 | HP | 23.98 |  | 19:05 | 0 | HP | 23.88 |  | 19:05 | 0 | HP | 23.1 |  | 19:05 | 0 | HP | 24.56 |  | 19:05 | 0 | HP | 23.48 |  | 19:05 | 0 | HP | 25.14 |  | 19:05 | 0 | HP | 24.08 |  | 19:05 | 0 | HP | 23.98 |  | 19:05 | 0 | HP | 23.88 |  | 19:05 | 0 | HP | 23.1 |  | 19:05 | 0 | HP | 24.56 |  | 19:05 | 0 | HP | 23.48 |  | 19:05 | 0 | HP | 25.14 |  | 19:05 | 0 | HP | 24.08 |  | 19:05 | 0 | HP | 23.98 |  | 19:05 | 0 | HP | 23.88 |  | 19:05 | 0 | HP | 23.1 |  | 19:05 | 0 | HP | 24.56 |  | 19:05 | 0 | HP | 23.48 |  | 19:05 | 0 | HP | 25.14 |  | 19:05 | 0 | HP | 24.08 |  | 19:05 | 0 | HP | 23.98 |  | 19:05 | 0 | HP | 23.88 |  | 19:05 | 0 | HP | 23.1 |  | 19:05 | 0 | HP | 24.56 |  | 0:00 | 0 | HP | 25.96 |  | 19:05 | 0 | HP | 26.52 |  | 19:05 | 0 | HP | 25.78 |  | 19:05 | 0 | HP | 26 |  | 19:05 | 0 | HP | 25.02 |  | 19:05 | 0 | HP | 25.12 |  | 19:05 | 0 | HP | 26.22 |  | 19:05 | 0 | HP | 25.96 |  | 19:05 | 0 | HP | 26.52 |  | 19:05 | 0 | HP | 25.78 |  | 19:05 | 0 | HP | 26 |  | 19:05 | 0 | HP | 25.02 |  | 19:05 | 0 | HP | 25.12 |  | 19:05 | 0 | HP | 26.22 |  | 19:05 | 0 | HP | 25.96 |  | 19:05 | 0 | HP | 26.52 |  | 19:05 | 0 | HP | 25.78 |  | 19:05 | 0 | HP | 26 |  | 19:05 | 0 | HP | 25.02 |  | 19:05 | 0 | HP | 25.12 |  | 19:05 | 0 | HP | 26.22 |  | 19:05 | 0 | HP | 25.96 |  | 19:05 | 0 | HP | 26.52 |  | 19:05 | 0 | HP | 25.78 |  | 19:05 | 0 | HP | 26 |  | 19:05 | 0 | HP | 25.02 |  | 19:05 | 0 | HP | 25.12 |  | 19:05 | 0 | HP | 26.22 |  | 19:05 | 0 | HP | 25.96 |  | 19:05 | 0 | HP | 26.52 |  | 19:05 | 0 | HP | 25.78 |  | 19:05 | 0 | HP | 26 |  | 19:05 | 0 | HP | 25.02 |  | 19:05 | 0 | HP | 25.12 |  | 19:05 | 0 | HP | 26.22
19:10 | 0 | HP | 23.48 |  | 19:10 | 0 | HP | 25.14 |  | 19:10 | 0 | HP | 24.08 |  | 19:10 | 0 | HP | 23.98 |  | 19:10 | 0 | HP | 23.88 |  | 19:10 | 0 | HP | 23.1 |  | 19:10 | 0 | HP | 24.56 |  | 19:10 | 0 | HP | 23.48 |  | 19:10 | 0 | HP | 25.14 |  | 19:10 | 0 | HP | 24.08 |  | 19:10 | 0 | HP | 23.98 |  | 19:10 | 0 | HP | 23.88 |  | 19:10 | 0 | HP | 23.1 |  | 19:10 | 0 | HP | 24.56 |  | 19:10 | 0 | 0 | 23.48 |  | 19:10 | 0 | 0 | 25.14 |  | 19:10 | 0 | HP | 24.08 |  | 19:10 | 0 | HP | 23.98 |  | 19:10 | 0 | HP | 23.88 |  | 19:10 | 0 | HP | 23.1 |  | 19:10 | 0 | HP | 24.56 |  | 19:10 | 0 | HP | 23.48 |  | 19:10 | 0 | HP | 25.14 |  | 19:10 | 0 | HP | 24.08 |  | 19:10 | 0 | HP | 23.98 |  | 19:10 | 0 | HP | 23.88 |  | 19:10 | 0 | HP | 23.1 |  | 19:10 | 0 | HP | 24.56 |  | 19:10 | 0 | HP | 23.48 |  | 19:10 | 0 | HP | 25.14 |  | 19:10 | 0 | HP | 24.08 |  | 19:10 | 0 | HP | 23.98 |  | 19:10 | 0 | HP | 23.88 |  | 19:10 | 0 | HP | 23.1 |  | 19:10 | 0 | HP | 24.56 |  | 19:10 | 0 | HP | 23.48 |  | 19:10 | 0 | HP | 25.14 |  | 19:10 | 0 | HP | 24.08 |  | 19:10 | 0 | HP | 23.98 |  | 19:10 | 0 | HP | 23.88 |  | 19:10 | 0 | HP | 23.1 |  | 19:10 | 0 | HP | 24.56 |  | 0:00 | 0 | HP | 25.96 |  | 19:10 | 0 | HP | 26.52 |  | 19:10 | 0 | HP | 25.78 |  | 19:10 | 0 | HP | 26 |  | 19:10 | 0 | HP | 25.02 |  | 19:10 | 0 | HP | 25.12 |  | 19:10 | 0 | HP | 26.22 |  | 19:10 | 0 | HP | 25.96 |  | 19:10 | 0 | HP | 26.52 |  | 19:10 | 0 | HP | 25.78 |  | 19:10 | 0 | HP | 26 |  | 19:10 | 0 | HP | 25.02 |  | 19:10 | 0 | HP | 25.12 |  | 19:10 | 0 | HP | 26.22 |  | 19:10 | 0 | HP | 25.96 |  | 19:10 | 0 | HP | 26.52 |  | 19:10 | 0 | HP | 25.78 |  | 19:10 | 0 | HP | 26 |  | 19:10 | 0 | HP | 25.02 |  | 19:10 | 0 | HP | 25.12 |  | 19:10 | 0 | HP | 26.22 |  | 19:10 | 0 | HP | 25.96 |  | 19:10 | 0 | HP | 26.52 |  | 19:10 | 0 | HP | 25.78 |  | 19:10 | 0 | HP | 26 |  | 19:10 | 0 | HP | 25.02 |  | 19:10 | 0 | HP | 25.12 |  | 19:10 | 0 | HP | 26.22 |  | 19:10 | 0 | HP | 25.96 |  | 19:10 | 0 | HP | 26.52 |  | 19:10 | 0 | HP | 25.78 |  | 19:10 | 0 | HP | 26 |  | 19:10 | 0 | HP | 25.02 |  | 19:10 | 0 | HP | 25.12 |  | 19:10 | 0 | HP | 26.22
19:15 | 0 | HP | 23.48 |  | 19:15 | 0 | HP | 25.14 |  | 19:15 | 0 | HP | 24.08 |  | 19:15 | 0 | HP | 23.98 |  | 19:15 | 0 | HP | 23.88 |  | 19:15 | 0 | HP | 23.1 |  | 19:15 | 0 | HP | 24.56 |  | 19:15 | 0 | HP | 23.48 |  | 19:15 | 0 | HP | 25.14 |  | 19:15 | 0 | HP | 24.08 |  | 19:15 | 0 | HP | 23.98 |  | 19:15 | 0 | HP | 23.88 |  | 19:15 | 0 | HP | 23.1 |  | 19:15 | 0 | HP | 24.56 |  | 19:15 | 0 | 0 | 23.48 |  | 19:15 | 0 | 0 | 25.14 |  | 19:15 | 0 | HP | 24.08 |  | 19:15 | 0 | HP | 23.98 |  | 19:15 | 0 | HP | 23.88 |  | 19:15 | 0 | HP | 23.1 |  | 19:15 | 0 | HP | 24.56 |  | 19:15 | 0 | HP | 23.48 |  | 19:15 | 0 | HP | 25.14 |  | 19:15 | 0 | HP | 24.08 |  | 19:15 | 0 | HP | 23.98 |  | 19:15 | 0 | HP | 23.88 |  | 19:15 | 0 | HP | 23.1 |  | 19:15 | 0 | HP | 24.56 |  | 19:15 | 0 | HP | 23.48 |  | 19:15 | 0 | HP | 25.14 |  | 19:15 | 0 | HP | 24.08 |  | 19:15 | 0 | HP | 23.98 |  | 19:15 | 0 | HP | 23.88 |  | 19:15 | 0 | HP | 23.1 |  | 19:15 | 0 | HP | 24.56 |  | 19:15 | 0 | HP | 23.48 |  | 19:15 | 0 | HP | 25.14 |  | 19:15 | 0 | HP | 24.08 |  | 19:15 | 0 | HP | 23.98 |  | 19:15 | 0 | HP | 23.88 |  | 19:15 | 0 | HP | 23.1 |  | 19:15 | 0 | HP | 24.56 |  | 0:00 | 0 | HP | 25.96 |  | 19:15 | 0 | HP | 26.52 |  | 19:15 | 0 | HP | 25.78 |  | 19:15 | 0 | HP | 26 |  | 19:15 | 0 | HP | 25.02 |  | 19:15 | 0 | HP | 25.12 |  | 19:15 | 0 | HP | 26.22 |  | 19:15 | 0 | HP | 25.96 |  | 19:15 | 0 | HP | 26.52 |  | 19:15 | 0 | HP | 25.78 |  | 19:15 | 0 | HP | 26 |  | 19:15 | 0 | HP | 25.02 |  | 19:15 | 0 | HP | 25.12 |  | 19:15 | 0 | HP | 26.22 |  | 19:15 | 0 | HP | 25.96 |  | 19:15 | 0 | HP | 26.52 |  | 19:15 | 0 | HP | 25.78 |  | 19:15 | 0 | HP | 26 |  | 19:15 | 0 | HP | 25.02 |  | 19:15 | 0 | HP | 25.12 |  | 19:15 | 0 | HP | 26.22 |  | 19:15 | 0 | HP | 25.96 |  | 19:15 | 0 | HP | 26.52 |  | 19:15 | 0 | HP | 25.78 |  | 19:15 | 0 | HP | 26 |  | 19:15 | 0 | HP | 25.02 |  | 19:15 | 0 | HP | 25.12 |  | 19:15 | 0 | HP | 26.22 |  | 19:15 | 0 | HP | 25.96 |  | 19:15 | 0 | HP | 26.52 |  | 19:15 | 0 | HP | 25.78 |  | 19:15 | 0 | HP | 26 |  | 19:15 | 0 | HP | 25.02 |  | 19:15 | 0 | HP | 25.12 |  | 19:15 | 0 | HP | 26.22
19:20 | 0 | HP | 23.48 |  | 19:20 | 0 | HP | 25.14 |  | 19:20 | 0 | HP | 24.08 |  | 19:20 | 0 | HP | 23.98 |  | 19:20 | 0 | HP | 23.88 |  | 19:20 | 0 | HP | 23.1 |  | 19:20 | 0 | HP | 24.56 |  | 19:20 | 0 | HP | 23.48 |  | 19:20 | 0 | HP | 25.14 |  | 19:20 | 0 | HP | 24.08 |  | 19:20 | 0 | HP | 23.98 |  | 19:20 | 0 | HP | 23.88 |  | 19:20 | 0 | HP | 23.1 |  | 19:20 | 0 | HP | 24.56 |  | 19:20 | 0 | 0 | 23.48 |  | 19:20 | 0 | 0 | 25.14 |  | 19:20 | 0 | HP | 24.08 |  | 19:20 | 0 | HP | 23.98 |  | 19:20 | 0 | HP | 23.88 |  | 19:20 | 0 | HP | 23.1 |  | 19:20 | 0 | HP | 24.56 |  | 19:20 | 0 | HP | 23.48 |  | 19:20 | 0 | HP | 25.14 |  | 19:20 | 0 | HP | 24.08 |  | 19:20 | 0 | HP | 23.98 |  | 19:20 | 0 | HP | 23.88 |  | 19:20 | 0 | HP | 23.1 |  | 19:20 | 0 | HP | 24.56 |  | 19:20 | 0 | HP | 23.48 |  | 19:20 | 0 | HP | 25.14 |  | 19:20 | 0 | HP | 24.08 |  | 19:20 | 0 | HP | 23.98 |  | 19:20 | 0 | HP | 23.88 |  | 19:20 | 0 | HP | 23.1 |  | 19:20 | 0 | HP | 24.56 |  | 19:20 | 0 | HP | 23.48 |  | 19:20 | 0 | HP | 25.14 |  | 19:20 | 0 | HP | 24.08 |  | 19:20 | 0 | HP | 23.98 |  | 19:20 | 0 | HP | 23.88 |  | 19:20 | 0 | HP | 23.1 |  | 19:20 | 0 | HP | 24.56 |  | 0:00 | 0 | HP | 25.96 |  | 19:20 | 0 | HP | 26.52 |  | 19:20 | 0 | HP | 25.78 |  | 19:20 | 0 | HP | 26 |  | 19:20 | 0 | HP | 25.02 |  | 19:20 | 0 | HP | 25.12 |  | 19:20 | 0 | HP | 26.22 |  | 19:20 | 0 | HP | 25.96 |  | 19:20 | 0 | HP | 26.52 |  | 19:20 | 0 | HP | 25.78 |  | 19:20 | 0 | HP | 26 |  | 19:20 | 0 | HP | 25.02 |  | 19:20 | 0 | HP | 25.12 |  | 19:20 | 0 | HP | 26.22 |  | 19:20 | 0 | HP | 25.96 |  | 19:20 | 0 | HP | 26.52 |  | 19:20 | 0 | HP | 25.78 |  | 19:20 | 0 | HP | 26 |  | 19:20 | 0 | HP | 25.02 |  | 19:20 | 0 | HP | 25.12 |  | 19:20 | 0 | HP | 26.22 |  | 19:20 | 0 | HP | 25.96 |  | 19:20 | 0 | HP | 26.52 |  | 19:20 | 0 | HP | 25.78 |  | 19:20 | 0 | HP | 26 |  | 19:20 | 0 | HP | 25.02 |  | 19:20 | 0 | HP | 25.12 |  | 19:20 | 0 | HP | 26.22 |  | 19:20 | 0 | HP | 25.96 |  | 19:20 | 0 | HP | 26.52 |  | 19:20 | 0 | HP | 25.78 |  | 19:20 | 0 | HP | 26 |  | 19:20 | 0 | HP | 25.02 |  | 19:20 | 0 | HP | 25.12 |  | 19:20 | 0 | HP | 26.22
19:25 | 0 | HP | 23.48 |  | 19:25 | 0 | HP | 25.14 |  | 19:25 | 0 | HP | 24.08 |  | 19:25 | 0 | HP | 23.98 |  | 19:25 | 0 | HP | 23.88 |  | 19:25 | 0 | HP | 23.1 |  | 19:25 | 0 | HP | 24.56 |  | 19:25 | 0 | HP | 23.48 |  | 19:25 | 0 | HP | 25.14 |  | 19:25 | 0 | HP | 24.08 |  | 19:25 | 0 | HP | 23.98 |  | 19:25 | 0 | HP | 23.88 |  | 19:25 | 0 | HP | 23.1 |  | 19:25 | 0 | HP | 24.56 |  | 19:25 | 0 | 0 | 23.48 |  | 19:25 | 0 | 0 | 25.14 |  | 19:25 | 0 | HP | 24.08 |  | 19:25 | 0 | HP | 23.98 |  | 19:25 | 0 | HP | 23.88 |  | 19:25 | 0 | HP | 23.1 |  | 19:25 | 0 | HP | 24.56 |  | 19:25 | 0 | HP | 23.48 |  | 19:25 | 0 | HP | 25.14 |  | 19:25 | 0 | HP | 24.08 |  | 19:25 | 0 | HP | 23.98 |  | 19:25 | 0 | HP | 23.88 |  | 19:25 | 0 | HP | 23.1 |  | 19:25 | 0 | HP | 24.56 |  | 19:25 | 0 | HP | 23.48 |  | 19:25 | 0 | HP | 25.14 |  | 19:25 | 0 | HP | 24.08 |  | 19:25 | 0 | HP | 23.98 |  | 19:25 | 0 | HP | 23.88 |  | 19:25 | 0 | HP | 23.1 |  | 19:25 | 0 | HP | 24.56 |  | 19:25 | 0 | HP | 23.48 |  | 19:25 | 0 | HP | 25.14 |  | 19:25 | 0 | HP | 24.08 |  | 19:25 | 0 | HP | 23.98 |  | 19:25 | 0 | HP | 23.88 |  | 19:25 | 0 | HP | 23.1 |  | 19:25 | 0 | HP | 24.56 |  | 0:00 | 0 | HP | 25.96 |  | 19:25 | 0 | HP | 26.52 |  | 19:25 | 0 | HP | 25.78 |  | 19:25 | 0 | HP | 26 |  | 19:25 | 0 | HP | 25.02 |  | 19:25 | 0 | HP | 25.12 |  | 19:25 | 0 | HP | 26.22 |  | 19:25 | 0 | HP | 25.96 |  | 19:25 | 0 | HP | 26.52 |  | 19:25 | 0 | HP | 25.78 |  | 19:25 | 0 | HP | 26 |  | 19:25 | 0 | HP | 25.02 |  | 19:25 | 0 | HP | 25.12 |  | 19:25 | 0 | HP | 26.22 |  | 19:25 | 0 | HP | 25.96 |  | 19:25 | 0 | HP | 26.52 |  | 19:25 | 0 | HP | 25.78 |  | 19:25 | 0 | HP | 26 |  | 19:25 | 0 | HP | 25.02 |  | 19:25 | 0 | HP | 25.12 |  | 19:25 | 0 | HP | 26.22 |  | 19:25 | 0 | HP | 25.96 |  | 19:25 | 0 | HP | 26.52 |  | 19:25 | 0 | HP | 25.78 |  | 19:25 | 0 | HP | 26 |  | 19:25 | 0 | HP | 25.02 |  | 19:25 | 0 | HP | 25.12 |  | 19:25 | 0 | HP | 26.22 |  | 19:25 | 0 | HP | 25.96 |  | 19:25 | 0 | HP | 26.52 |  | 19:25 | 0 | HP | 25.78 |  | 19:25 | 0 | HP | 26 |  | 19:25 | 0 | HP | 25.02 |  | 19:25 | 0 | HP | 25.12 |  | 19:25 | 0 | HP | 26.22
19:30 | 0 | HP | 23.48 |  | 19:30 | 0 | HP | 25.14 |  | 19:30 | 0 | HP | 24.08 |  | 19:30 | 0 | HP | 23.98 |  | 19:30 | 0 | HP | 23.88 |  | 19:30 | 0 | HP | 23.1 |  | 19:30 | 0 | HP | 24.56 |  | 19:30 | 0 | HP | 23.48 |  | 19:30 | 0 | HP | 25.14 |  | 19:30 | 0 | HP | 24.08 |  | 19:30 | 0 | HP | 23.98 |  | 19:30 | 0 | HP | 23.88 |  | 19:30 | 0 | HP | 23.1 |  | 19:30 | 0 | HP | 24.56 |  | 19:30 | 0 | 0 | 23.48 |  | 19:30 | 0 | 0 | 25.14 |  | 19:30 | 0 | HP | 24.08 |  | 19:30 | 0 | HP | 23.98 |  | 19:30 | 0 | HP | 23.88 |  | 19:30 | 0 | HP | 23.1 |  | 19:30 | 0 | HP | 24.56 |  | 19:30 | 0 | HP | 23.48 |  | 19:30 | 0 | HP | 25.14 |  | 19:30 | 0 | HP | 24.08 |  | 19:30 | 0 | HP | 23.98 |  | 19:30 | 0 | HP | 23.88 |  | 19:30 | 0 | HP | 23.1 |  | 19:30 | 0 | HP | 24.56 |  | 19:30 | 0 | HP | 23.48 |  | 19:30 | 0 | HP | 25.14 |  | 19:30 | 0 | HP | 24.08 |  | 19:30 | 0 | HP | 23.98 |  | 19:30 | 0 | HP | 23.88 |  | 19:30 | 0 | HP | 23.1 |  | 19:30 | 0 | HP | 24.56 |  | 19:30 | 0 | HP | 23.48 |  | 19:30 | 0 | HP | 25.14 |  | 19:30 | 0 | HP | 24.08 |  | 19:30 | 0 | HP | 23.98 |  | 19:30 | 0 | HP | 23.88 |  | 19:30 | 0 | HP | 23.1 |  | 19:30 | 0 | HP | 24.56 |  | 0:00 | 0 | HP | 25.96 |  | 19:30 | 0 | HP | 26.52 |  | 19:30 | 0 | HP | 25.78 |  | 19:30 | 0 | HP | 26 |  | 19:30 | 0 | HP | 25.02 |  | 19:30 | 0 | HP | 25.12 |  | 19:30 | 0 | HP | 26.22 |  | 19:30 | 0 | HP | 25.96 |  | 19:30 | 0 | HP | 26.52 |  | 19:30 | 0 | HP | 25.78 |  | 19:30 | 0 | HP | 26 |  | 19:30 | 0 | HP | 25.02 |  | 19:30 | 0 | HP | 25.12 |  | 19:30 | 0 | HP | 26.22 |  | 19:30 | 0 | HP | 25.96 |  | 19:30 | 0 | HP | 26.52 |  | 19:30 | 0 | HP | 25.78 |  | 19:30 | 0 | HP | 26 |  | 19:30 | 0 | HP | 25.02 |  | 19:30 | 0 | HP | 25.12 |  | 19:30 | 0 | HP | 26.22 |  | 19:30 | 0 | HP | 25.96 |  | 19:30 | 0 | HP | 26.52 |  | 19:30 | 0 | HP | 25.78 |  | 19:30 | 0 | HP | 26 |  | 19:30 | 0 | HP | 25.02 |  | 19:30 | 0 | HP | 25.12 |  | 19:30 | 0 | HP | 26.22 |  | 19:30 | 0 | HP | 25.96 |  | 19:30 | 0 | HP | 26.52 |  | 19:30 | 0 | HP | 25.78 |  | 19:30 | 0 | HP | 26 |  | 19:30 | 0 | HP | 25.02 |  | 19:30 | 0 | HP | 25.12 |  | 19:30 | 0 | HP | 26.22
19:35 | 0 | HP | 23.48 |  | 19:35 | 0 | HP | 25.14 |  | 19:35 | 0 | HP | 24.08 |  | 19:35 | 0 | HP | 23.98 |  | 19:35 | 0 | HP | 23.88 |  | 19:35 | 0 | HP | 23.1 |  | 19:35 | 0 | HP | 24.56 |  | 19:35 | 0 | HP | 23.48 |  | 19:35 | 0 | HP | 25.14 |  | 19:35 | 0 | HP | 24.08 |  | 19:35 | 0 | HP | 23.98 |  | 19:35 | 0 | HP | 23.88 |  | 19:35 | 0 | HP | 23.1 |  | 19:35 | 0 | HP | 24.56 |  | 19:35 | 1382.4 | 1382.4 | 23.48 | 1 | 19:35 | 0 | 0 | 25.14 |  | 19:35 | 0 | HP | 24.08 |  | 19:35 | 0 | HP | 23.98 |  | 19:35 | 0 | HP | 23.88 |  | 19:35 | 0 | HP | 23.1 |  | 19:35 | 0 | HP | 24.56 |  | 19:35 | 0 | HP | 23.48 |  | 19:35 | 0 | HP | 25.14 |  | 19:35 | 0 | HP | 24.08 |  | 19:35 | 0 | HP | 23.98 |  | 19:35 | 0 | HP | 23.88 |  | 19:35 | 0 | HP | 23.1 |  | 19:35 | 0 | HP | 24.56 |  | 19:35 | 0 | HP | 23.48 |  | 19:35 | 0 | HP | 25.14 |  | 19:35 | 0 | HP | 24.08 |  | 19:35 | 0 | HP | 23.98 |  | 19:35 | 0 | HP | 23.88 |  | 19:35 | 0 | HP | 23.1 |  | 19:35 | 0 | HP | 24.56 |  | 19:35 | 0 | HP | 23.48 |  | 19:35 | 0 | HP | 25.14 |  | 19:35 | 0 | HP | 24.08 |  | 19:35 | 0 | HP | 23.98 |  | 19:35 | 0 | HP | 23.88 |  | 19:35 | 0 | HP | 23.1 |  | 19:35 | 0 | HP | 24.56 |  | 0:00 | 0 | HP | 25.96 |  | 19:35 | 0 | HP | 26.52 |  | 19:35 | 0 | HP | 25.78 |  | 19:35 | 0 | HP | 26 |  | 19:35 | 0 | HP | 25.02 |  | 19:35 | 0 | HP | 25.12 |  | 19:35 | 0 | HP | 26.22 |  | 19:35 | 0 | HP | 25.96 |  | 19:35 | 0 | HP | 26.52 |  | 19:35 | 0 | HP | 25.78 |  | 19:35 | 0 | HP | 26 |  | 19:35 | 0 | HP | 25.02 |  | 19:35 | 0 | HP | 25.12 |  | 19:35 | 0 | HP | 26.22 |  | 19:35 | 0 | HP | 25.96 |  | 19:35 | 0 | HP | 26.52 |  | 19:35 | 0 | HP | 25.78 |  | 19:35 | 0 | HP | 26 |  | 19:35 | 0 | HP | 25.02 |  | 19:35 | 0 | HP | 25.12 |  | 19:35 | 0 | HP | 26.22 |  | 19:35 | 0 | HP | 25.96 |  | 19:35 | 0 | HP | 26.52 |  | 19:35 | 0 | HP | 25.78 |  | 19:35 | 0 | HP | 26 |  | 19:35 | 0 | HP | 25.02 |  | 19:35 | 0 | HP | 25.12 |  | 19:35 | 0 | HP | 26.22 |  | 19:35 | 0 | HP | 25.96 |  | 19:35 | 0 | HP | 26.52 |  | 19:35 | 0 | HP | 25.78 |  | 19:35 | 0 | HP | 26 |  | 19:35 | 0 | HP | 25.02 |  | 19:35 | 0 | HP | 25.12 |  | 19:35 | 0 | HP | 26.22
19:40 | 0 | HP | 23.48 |  | 19:40 | 0 | HP | 25.14 |  | 19:40 | 0 | HP | 24.08 |  | 19:40 | 0 | HP | 23.98 |  | 19:40 | 0 | HP | 23.88 |  | 19:40 | 0 | HP | 23.1 |  | 19:40 | 0 | HP | 24.56 |  | 19:40 | 0 | HP | 23.48 |  | 19:40 | 0 | HP | 25.14 |  | 19:40 | 0 | HP | 24.08 |  | 19:40 | 0 | HP | 23.98 |  | 19:40 | 0 | HP | 23.88 |  | 19:40 | 0 | HP | 23.1 |  | 19:40 | 0 | HP | 24.56 |  | 19:40 | 0 | 0 | 23.48 |  | 19:40 | 0 | 0 | 25.14 |  | 19:40 | 0 | HP | 24.08 |  | 19:40 | 0 | HP | 23.98 |  | 19:40 | 0 | HP | 23.88 |  | 19:40 | 0 | HP | 23.1 |  | 19:40 | 0 | HP | 24.56 |  | 19:40 | 0 | HP | 23.48 |  | 19:40 | 0 | HP | 25.14 |  | 19:40 | 0 | HP | 24.08 |  | 19:40 | 0 | HP | 23.98 |  | 19:40 | 0 | HP | 23.88 |  | 19:40 | 0 | HP | 23.1 |  | 19:40 | 0 | HP | 24.56 |  | 19:40 | 0 | HP | 23.48 |  | 19:40 | 0 | HP | 25.14 |  | 19:40 | 0 | HP | 24.08 |  | 19:40 | 0 | HP | 23.98 |  | 19:40 | 0 | HP | 23.88 |  | 19:40 | 0 | HP | 23.1 |  | 19:40 | 0 | HP | 24.56 |  | 19:40 | 0 | HP | 23.48 |  | 19:40 | 0 | HP | 25.14 |  | 19:40 | 0 | HP | 24.08 |  | 19:40 | 0 | HP | 23.98 |  | 19:40 | 0 | HP | 23.88 |  | 19:40 | 0 | HP | 23.1 |  | 19:40 | 0 | HP | 24.56 |  | 0:00 | 0 | HP | 25.96 |  | 19:40 | 0 | HP | 26.52 |  | 19:40 | 0 | HP | 25.78 |  | 19:40 | 0 | HP | 26 |  | 19:40 | 0 | HP | 25.02 |  | 19:40 | 0 | HP | 25.12 |  | 19:40 | 0 | HP | 26.22 |  | 19:40 | 0 | HP | 25.96 |  | 19:40 | 0 | HP | 26.52 |  | 19:40 | 0 | HP | 25.78 |  | 19:40 | 0 | HP | 26 |  | 19:40 | 0 | HP | 25.02 |  | 19:40 | 0 | HP | 25.12 |  | 19:40 | 0 | HP | 26.22 |  | 19:40 | 0 | HP | 25.96 |  | 19:40 | 0 | HP | 26.52 |  | 19:40 | 0 | HP | 25.78 |  | 19:40 | 0 | HP | 26 |  | 19:40 | 0 | HP | 25.02 |  | 19:40 | 0 | HP | 25.12 |  | 19:40 | 0 | HP | 26.22 |  | 19:40 | 0 | HP | 25.96 |  | 19:40 | 0 | HP | 26.52 |  | 19:40 | 0 | HP | 25.78 |  | 19:40 | 0 | HP | 26 |  | 19:40 | 0 | HP | 25.02 |  | 19:40 | 0 | HP | 25.12 |  | 19:40 | 0 | HP | 26.22 |  | 19:40 | 0 | HP | 25.96 |  | 19:40 | 0 | HP | 26.52 |  | 19:40 | 0 | HP | 25.78 |  | 19:40 | 0 | HP | 26 |  | 19:40 | 0 | HP | 25.02 |  | 19:40 | 0 | HP | 25.12 |  | 19:40 | 0 | HP | 26.22
19:45 | 0 | HP | 23.48 |  | 19:45 | 0 | HP | 25.14 |  | 19:45 | 0 | HP | 24.08 |  | 19:45 | 0 | HP | 23.98 |  | 19:45 | 0 | HP | 23.88 |  | 19:45 | 0 | HP | 23.1 |  | 19:45 | 0 | HP | 24.56 |  | 19:45 | 0 | HP | 23.48 |  | 19:45 | 0 | HP | 25.14 |  | 19:45 | 0 | HP | 24.08 |  | 19:45 | 0 | HP | 23.98 |  | 19:45 | 0 | HP | 23.88 |  | 19:45 | 0 | HP | 23.1 |  | 19:45 | 0 | HP | 24.56 |  | 19:45 | 0 | 0 | 23.48 |  | 19:45 | 0 | 0 | 25.14 |  | 19:45 | 0 | HP | 24.08 |  | 19:45 | 0 | HP | 23.98 |  | 19:45 | 0 | HP | 23.88 |  | 19:45 | 0 | HP | 23.1 |  | 19:45 | 0 | HP | 24.56 |  | 19:45 | 0 | HP | 23.48 |  | 19:45 | 0 | HP | 25.14 |  | 19:45 | 0 | HP | 24.08 |  | 19:45 | 0 | HP | 23.98 |  | 19:45 | 0 | HP | 23.88 |  | 19:45 | 0 | HP | 23.1 |  | 19:45 | 0 | HP | 24.56 |  | 19:45 | 0 | HP | 23.48 |  | 19:45 | 0 | HP | 25.14 |  | 19:45 | 0 | HP | 24.08 |  | 19:45 | 0 | HP | 23.98 |  | 19:45 | 0 | HP | 23.88 |  | 19:45 | 0 | HP | 23.1 |  | 19:45 | 0 | HP | 24.56 |  | 19:45 | 0 | HP | 23.48 |  | 19:45 | 0 | HP | 25.14 |  | 19:45 | 0 | HP | 24.08 |  | 19:45 | 0 | HP | 23.98 |  | 19:45 | 0 | HP | 23.88 |  | 19:45 | 0 | HP | 23.1 |  | 19:45 | 0 | HP | 24.56 |  | 0:00 | 0 | HP | 25.96 |  | 19:45 | 0 | HP | 26.52 |  | 19:45 | 0 | HP | 25.78 |  | 19:45 | 0 | HP | 26 |  | 19:45 | 0 | HP | 25.02 |  | 19:45 | 0 | HP | 25.12 |  | 19:45 | 0 | HP | 26.22 |  | 19:45 | 0 | HP | 25.96 |  | 19:45 | 0 | HP | 26.52 |  | 19:45 | 0 | HP | 25.78 |  | 19:45 | 0 | HP | 26 |  | 19:45 | 0 | HP | 25.02 |  | 19:45 | 0 | HP | 25.12 |  | 19:45 | 0 | HP | 26.22 |  | 19:45 | 0 | HP | 25.96 |  | 19:45 | 0 | HP | 26.52 |  | 19:45 | 0 | HP | 25.78 |  | 19:45 | 0 | HP | 26 |  | 19:45 | 0 | HP | 25.02 |  | 19:45 | 0 | HP | 25.12 |  | 19:45 | 0 | HP | 26.22 |  | 19:45 | 0 | HP | 25.96 |  | 19:45 | 0 | HP | 26.52 |  | 19:45 | 0 | HP | 25.78 |  | 19:45 | 0 | HP | 26 |  | 19:45 | 0 | HP | 25.02 |  | 19:45 | 0 | HP | 25.12 |  | 19:45 | 0 | HP | 26.22 |  | 19:45 | 0 | HP | 25.96 |  | 19:45 | 0 | HP | 26.52 |  | 19:45 | 0 | HP | 25.78 |  | 19:45 | 0 | HP | 26 |  | 19:45 | 0 | HP | 25.02 |  | 19:45 | 0 | HP | 25.12 |  | 19:45 | 0 | HP | 26.22
19:50 | 0 | HP | 23.48 |  | 19:50 | 0 | HP | 25.14 |  | 19:50 | 0 | HP | 24.08 |  | 19:50 | 0 | HP | 23.98 |  | 19:50 | 0 | HP | 23.88 |  | 19:50 | 0 | HP | 23.1 |  | 19:50 | 0 | HP | 24.56 |  | 19:50 | 0 | HP | 23.48 |  | 19:50 | 0 | HP | 25.14 |  | 19:50 | 0 | HP | 24.08 |  | 19:50 | 0 | HP | 23.98 |  | 19:50 | 0 | HP | 23.88 |  | 19:50 | 0 | HP | 23.1 |  | 19:50 | 0 | HP | 24.56 |  | 19:50 | 0 | 0 | 23.48 |  | 19:50 | 0 | 0 | 25.14 |  | 19:50 | 0 | HP | 24.08 |  | 19:50 | 0 | HP | 23.98 |  | 19:50 | 0 | HP | 23.88 |  | 19:50 | 0 | HP | 23.1 |  | 19:50 | 0 | HP | 24.56 |  | 19:50 | 0 | HP | 23.48 |  | 19:50 | 0 | HP | 25.14 |  | 19:50 | 0 | HP | 24.08 |  | 19:50 | 0 | HP | 23.98 |  | 19:50 | 0 | HP | 23.88 |  | 19:50 | 0 | HP | 23.1 |  | 19:50 | 0 | HP | 24.56 |  | 19:50 | 0 | HP | 23.48 |  | 19:50 | 0 | HP | 25.14 |  | 19:50 | 0 | HP | 24.08 |  | 19:50 | 0 | HP | 23.98 |  | 19:50 | 0 | HP | 23.88 |  | 19:50 | 0 | HP | 23.1 |  | 19:50 | 0 | HP | 24.56 |  | 19:50 | 0 | HP | 23.48 |  | 19:50 | 0 | HP | 25.14 |  | 19:50 | 0 | HP | 24.08 |  | 19:50 | 0 | HP | 23.98 |  | 19:50 | 0 | HP | 23.88 |  | 19:50 | 0 | HP | 23.1 |  | 19:50 | 0 | HP | 24.56 |  | 0:00 | 0 | HP | 25.96 |  | 19:50 | 0 | HP | 26.52 |  | 19:50 | 0 | HP | 25.78 |  | 19:50 | 0 | HP | 26 |  | 19:50 | 0 | HP | 25.02 |  | 19:50 | 0 | HP | 25.12 |  | 19:50 | 0 | HP | 26.22 |  | 19:50 | 0 | HP | 25.96 |  | 19:50 | 0 | HP | 26.52 |  | 19:50 | 0 | HP | 25.78 |  | 19:50 | 0 | HP | 26 |  | 19:50 | 0 | HP | 25.02 |  | 19:50 | 0 | HP | 25.12 |  | 19:50 | 0 | HP | 26.22 |  | 19:50 | 0 | HP | 25.96 |  | 19:50 | 0 | HP | 26.52 |  | 19:50 | 0 | HP | 25.78 |  | 19:50 | 0 | HP | 26 |  | 19:50 | 0 | HP | 25.02 |  | 19:50 | 0 | HP | 25.12 |  | 19:50 | 0 | HP | 26.22 |  | 19:50 | 0 | HP | 25.96 |  | 19:50 | 0 | HP | 26.52 |  | 19:50 | 0 | HP | 25.78 |  | 19:50 | 0 | HP | 26 |  | 19:50 | 0 | HP | 25.02 |  | 19:50 | 0 | HP | 25.12 |  | 19:50 | 0 | HP | 26.22 |  | 19:50 | 0 | HP | 25.96 |  | 19:50 | 0 | HP | 26.52 |  | 19:50 | 0 | HP | 25.78 |  | 19:50 | 0 | HP | 26 |  | 19:50 | 0 | HP | 25.02 |  | 19:50 | 0 | HP | 25.12 |  | 19:50 | 0 | HP | 26.22
19:55 | 0 | HP | 23.48 |  | 19:55 | 0 | HP | 25.14 |  | 19:55 | 0 | HP | 24.08 |  | 19:55 | 0 | HP | 23.98 |  | 19:55 | 0 | HP | 23.88 |  | 19:55 | 0 | HP | 23.1 |  | 19:55 | 0 | HP | 24.56 |  | 19:55 | 0 | HP | 23.48 |  | 19:55 | 0 | HP | 25.14 |  | 19:55 | 0 | HP | 24.08 |  | 19:55 | 0 | HP | 23.98 |  | 19:55 | 0 | HP | 23.88 |  | 19:55 | 0 | HP | 23.1 |  | 19:55 | 0 | HP | 24.56 |  | 19:55 | 0 | 0 | 23.48 |  | 19:55 | 0 | 0 | 25.14 |  | 19:55 | 0 | HP | 24.08 |  | 19:55 | 0 | HP | 23.98 |  | 19:55 | 0 | HP | 23.88 |  | 19:55 | 0 | HP | 23.1 |  | 19:55 | 0 | HP | 24.56 |  | 19:55 | 0 | HP | 23.48 |  | 19:55 | 0 | HP | 25.14 |  | 19:55 | 0 | HP | 24.08 |  | 19:55 | 0 | HP | 23.98 |  | 19:55 | 0 | HP | 23.88 |  | 19:55 | 0 | HP | 23.1 |  | 19:55 | 0 | HP | 24.56 |  | 19:55 | 0 | HP | 23.48 |  | 19:55 | 0 | HP | 25.14 |  | 19:55 | 0 | HP | 24.08 |  | 19:55 | 0 | HP | 23.98 |  | 19:55 | 0 | HP | 23.88 |  | 19:55 | 0 | HP | 23.1 |  | 19:55 | 0 | HP | 24.56 |  | 19:55 | 0 | HP | 23.48 |  | 19:55 | 0 | HP | 25.14 |  | 19:55 | 0 | HP | 24.08 |  | 19:55 | 0 | HP | 23.98 |  | 19:55 | 0 | HP | 23.88 |  | 19:55 | 0 | HP | 23.1 |  | 19:55 | 0 | HP | 24.56 |  | 0:00 | 0 | HP | 25.96 |  | 19:55 | 0 | HP | 26.52 |  | 19:55 | 0 | HP | 25.78 |  | 19:55 | 0 | HP | 26 |  | 19:55 | 0 | HP | 25.02 |  | 19:55 | 0 | HP | 25.12 |  | 19:55 | 0 | HP | 26.22 |  | 19:55 | 0 | HP | 25.96 |  | 19:55 | 0 | HP | 26.52 |  | 19:55 | 0 | HP | 25.78 |  | 19:55 | 0 | HP | 26 |  | 19:55 | 0 | HP | 25.02 |  | 19:55 | 0 | HP | 25.12 |  | 19:55 | 0 | HP | 26.22 |  | 19:55 | 0 | HP | 25.96 |  | 19:55 | 0 | HP | 26.52 |  | 19:55 | 0 | HP | 25.78 |  | 19:55 | 0 | HP | 26 |  | 19:55 | 0 | HP | 25.02 |  | 19:55 | 0 | HP | 25.12 |  | 19:55 | 0 | HP | 26.22 |  | 19:55 | 0 | HP | 25.96 |  | 19:55 | 0 | HP | 26.52 |  | 19:55 | 0 | HP | 25.78 |  | 19:55 | 0 | HP | 26 |  | 19:55 | 0 | HP | 25.02 |  | 19:55 | 0 | HP | 25.12 |  | 19:55 | 0 | HP | 26.22 |  | 19:55 | 0 | HP | 25.96 |  | 19:55 | 0 | HP | 26.52 |  | 19:55 | 0 | HP | 25.78 |  | 19:55 | 0 | HP | 26 |  | 19:55 | 0 | HP | 25.02 |  | 19:55 | 0 | HP | 25.12 |  | 19:55 | 0 | HP | 26.22
20:00 | 0 | HP | 23.48 |  | 20:00 | 0 | HP | 25.14 |  | 20:00 | 0 | HP | 24.08 |  | 20:00 | 0 | HP | 23.98 |  | 20:00 | 0 | HP | 23.88 |  | 20:00 | 0 | HP | 23.1 |  | 20:00 | 0 | HP | 24.56 |  | 20:00 | 0 | HP | 23.48 |  | 20:00 | 0 | HP | 25.14 |  | 20:00 | 0 | HP | 24.08 |  | 20:00 | 0 | HP | 23.98 |  | 20:00 | 0 | HP | 23.88 |  | 20:00 | 0 | HP | 23.1 |  | 20:00 | 0 | HP | 24.56 |  | 20:00 | 0 | FP | 23.48 |  | 20:00 | 0 | FP | 25.14 |  | 20:00 | 0 | HP | 24.08 |  | 20:00 | 0 | HP | 23.98 |  | 20:00 | 0 | HP | 23.88 |  | 20:00 | 0 | HP | 23.1 |  | 20:00 | 0 | HP | 24.56 |  | 20:00 | 0 | HP | 23.48 |  | 20:00 | 0 | HP | 25.14 |  | 20:00 | 0 | HP | 24.08 |  | 20:00 | 0 | HP | 23.98 |  | 20:00 | 0 | HP | 23.88 |  | 20:00 | 0 | HP | 23.1 |  | 20:00 | 0 | HP | 24.56 |  | 20:00 | 0 | HP | 23.48 |  | 20:00 | 0 | HP | 25.14 |  | 20:00 | 0 | HP | 24.08 |  | 20:00 | 0 | HP | 23.98 |  | 20:00 | 0 | HP | 23.88 |  | 20:00 | 0 | HP | 23.1 |  | 20:00 | 0 | HP | 24.56 |  | 20:00 | 0 | HP | 23.48 |  | 20:00 | 0 | HP | 25.14 |  | 20:00 | 0 | HP | 24.08 |  | 20:00 | 0 | HP | 23.98 |  | 20:00 | 0 | HP | 23.88 |  | 20:00 | 0 | HP | 23.1 |  | 20:00 | 0 | HP | 24.56 |  | 0:00 | 0 | HP | 25.96 |  | 20:00 | 0 | HP | 26.52 |  | 20:00 | 0 | HP | 25.78 |  | 20:00 | 0 | HP | 26 |  | 20:00 | 0 | HP | 25.02 |  | 20:00 | 0 | HP | 25.12 |  | 20:00 | 0 | HP | 26.22 |  | 20:00 | 0 | HP | 25.96 |  | 20:00 | 0 | HP | 26.52 |  | 20:00 | 0 | HP | 25.78 |  | 20:00 | 0 | HP | 26 |  | 20:00 | 0 | HP | 25.02 |  | 20:00 | 0 | HP | 25.12 |  | 20:00 | 0 | HP | 26.22 |  | 20:00 | 0 | HP | 25.96 |  | 20:00 | 0 | HP | 26.52 |  | 20:00 | 0 | HP | 25.78 |  | 20:00 | 0 | HP | 26 |  | 20:00 | 0 | HP | 25.02 |  | 20:00 | 0 | HP | 25.12 |  | 20:00 | 0 | HP | 26.22 |  | 20:00 | 0 | HP | 25.96 |  | 20:00 | 0 | HP | 26.52 |  | 20:00 | 0 | HP | 25.78 |  | 20:00 | 0 | HP | 26 |  | 20:00 | 0 | HP | 25.02 |  | 20:00 | 0 | HP | 25.12 |  | 20:00 | 0 | HP | 26.22 |  | 20:00 | 0 | HP | 25.96 |  | 20:00 | 0 | HP | 26.52 |  | 20:00 | 0 | HP | 25.78 |  | 20:00 | 0 | HP | 26 |  | 20:00 | 0 | HP | 25.02 |  | 20:00 | 0 | HP | 25.12 |  | 20:00 | 0 | HP | 26.22
20:05 | 0 | HP | 23.48 |  | 20:05 | 0 | HP | 25.14 |  | 20:05 | 0 | HP | 24.08 |  | 20:05 | 0 | HP | 23.98 |  | 20:05 | 0 | HP | 23.88 |  | 20:05 | 0 | HP | 23.1 |  | 20:05 | 0 | HP | 24.56 |  | 20:05 | 0 | HP | 23.48 |  | 20:05 | 0 | HP | 25.14 |  | 20:05 | 0 | HP | 24.08 |  | 20:05 | 0 | HP | 23.98 |  | 20:05 | 0 | HP | 23.88 |  | 20:05 | 0 | HP | 23.1 |  | 20:05 | 0 | HP | 24.56 |  | 20:05 | 0 | FP | 23.48 |  | 20:05 | 0 | FP | 25.14 |  | 20:05 | 0 | HP | 24.08 |  | 20:05 | 0 | HP | 23.98 |  | 20:05 | 0 | HP | 23.88 |  | 20:05 | 0 | HP | 23.1 |  | 20:05 | 0 | HP | 24.56 |  | 20:05 | 0 | HP | 23.48 |  | 20:05 | 0 | HP | 25.14 |  | 20:05 | 0 | HP | 24.08 |  | 20:05 | 0 | HP | 23.98 |  | 20:05 | 0 | HP | 23.88 |  | 20:05 | 0 | HP | 23.1 |  | 20:05 | 0 | HP | 24.56 |  | 20:05 | 0 | HP | 23.48 |  | 20:05 | 0 | HP | 25.14 |  | 20:05 | 0 | HP | 24.08 |  | 20:05 | 0 | HP | 23.98 |  | 20:05 | 0 | HP | 23.88 |  | 20:05 | 0 | HP | 23.1 |  | 20:05 | 0 | HP | 24.56 |  | 20:05 | 0 | HP | 23.48 |  | 20:05 | 0 | HP | 25.14 |  | 20:05 | 0 | HP | 24.08 |  | 20:05 | 0 | HP | 23.98 |  | 20:05 | 0 | HP | 23.88 |  | 20:05 | 0 | HP | 23.1 |  | 20:05 | 0 | HP | 24.56 |  | 0:00 | 0 | HP | 25.96 |  | 20:05 | 0 | HP | 26.52 |  | 20:05 | 0 | HP | 25.78 |  | 20:05 | 0 | HP | 26 |  | 20:05 | 0 | HP | 25.02 |  | 20:05 | 0 | HP | 25.12 |  | 20:05 | 0 | HP | 26.22 |  | 20:05 | 0 | HP | 25.96 |  | 20:05 | 0 | HP | 26.52 |  | 20:05 | 0 | HP | 25.78 |  | 20:05 | 0 | HP | 26 |  | 20:05 | 0 | HP | 25.02 |  | 20:05 | 0 | HP | 25.12 |  | 20:05 | 0 | HP | 26.22 |  | 20:05 | 0 | HP | 25.96 |  | 20:05 | 0 | HP | 26.52 |  | 20:05 | 0 | HP | 25.78 |  | 20:05 | 0 | HP | 26 |  | 20:05 | 0 | HP | 25.02 |  | 20:05 | 0 | HP | 25.12 |  | 20:05 | 0 | HP | 26.22 |  | 20:05 | 0 | HP | 25.96 |  | 20:05 | 0 | HP | 26.52 |  | 20:05 | 0 | HP | 25.78 |  | 20:05 | 0 | HP | 26 |  | 20:05 | 0 | HP | 25.02 |  | 20:05 | 0 | HP | 25.12 |  | 20:05 | 0 | HP | 26.22 |  | 20:05 | 0 | HP | 25.96 |  | 20:05 | 0 | HP | 26.52 |  | 20:05 | 0 | HP | 25.78 |  | 20:05 | 0 | HP | 26 |  | 20:05 | 0 | HP | 25.02 |  | 20:05 | 0 | HP | 25.12 |  | 20:05 | 0 | HP | 26.22
20:10 | 0 | HP | 23.48 |  | 20:10 | 0 | HP | 25.14 |  | 20:10 | 0 | HP | 24.08 |  | 20:10 | 0 | HP | 23.98 |  | 20:10 | 0 | HP | 23.88 |  | 20:10 | 0 | HP | 23.1 |  | 20:10 | 0 | HP | 24.56 |  | 20:10 | 0 | HP | 23.48 |  | 20:10 | 0 | HP | 25.14 |  | 20:10 | 0 | HP | 24.08 |  | 20:10 | 0 | HP | 23.98 |  | 20:10 | 0 | HP | 23.88 |  | 20:10 | 0 | HP | 23.1 |  | 20:10 | 0 | HP | 24.56 |  | 20:10 | 0 | FP | 23.48 |  | 20:10 | 0 | FP | 25.14 |  | 20:10 | 0 | HP | 24.08 |  | 20:10 | 0 | HP | 23.98 |  | 20:10 | 0 | HP | 23.88 |  | 20:10 | 0 | HP | 23.1 |  | 20:10 | 0 | HP | 24.56 |  | 20:10 | 0 | HP | 23.48 |  | 20:10 | 0 | HP | 25.14 |  | 20:10 | 0 | HP | 24.08 |  | 20:10 | 0 | HP | 23.98 |  | 20:10 | 0 | HP | 23.88 |  | 20:10 | 0 | HP | 23.1 |  | 20:10 | 0 | HP | 24.56 |  | 20:10 | 0 | HP | 23.48 |  | 20:10 | 0 | HP | 25.14 |  | 20:10 | 0 | HP | 24.08 |  | 20:10 | 0 | HP | 23.98 |  | 20:10 | 0 | HP | 23.88 |  | 20:10 | 0 | HP | 23.1 |  | 20:10 | 0 | HP | 24.56 |  | 20:10 | 0 | HP | 23.48 |  | 20:10 | 0 | HP | 25.14 |  | 20:10 | 0 | HP | 24.08 |  | 20:10 | 0 | HP | 23.98 |  | 20:10 | 0 | HP | 23.88 |  | 20:10 | 0 | HP | 23.1 |  | 20:10 | 0 | HP | 24.56 |  | 0:00 | 0 | HP | 25.96 |  | 20:10 | 0 | HP | 26.52 |  | 20:10 | 0 | HP | 25.78 |  | 20:10 | 0 | HP | 26 |  | 20:10 | 0 | HP | 25.02 |  | 20:10 | 0 | HP | 25.12 |  | 20:10 | 0 | HP | 26.22 |  | 20:10 | 0 | HP | 25.96 |  | 20:10 | 0 | HP | 26.52 |  | 20:10 | 0 | HP | 25.78 |  | 20:10 | 0 | HP | 26 |  | 20:10 | 0 | HP | 25.02 |  | 20:10 | 0 | HP | 25.12 |  | 20:10 | 0 | HP | 26.22 |  | 20:10 | 0 | HP | 25.96 |  | 20:10 | 0 | HP | 26.52 |  | 20:10 | 0 | HP | 25.78 |  | 20:10 | 0 | HP | 26 |  | 20:10 | 0 | HP | 25.02 |  | 20:10 | 0 | HP | 25.12 |  | 20:10 | 0 | HP | 26.22 |  | 20:10 | 0 | HP | 25.96 |  | 20:10 | 0 | HP | 26.52 |  | 20:10 | 0 | HP | 25.78 |  | 20:10 | 0 | HP | 26 |  | 20:10 | 0 | HP | 25.02 |  | 20:10 | 0 | HP | 25.12 |  | 20:10 | 0 | HP | 26.22 |  | 20:10 | 0 | HP | 25.96 |  | 20:10 | 0 | HP | 26.52 |  | 20:10 | 0 | HP | 25.78 |  | 20:10 | 0 | HP | 26 |  | 20:10 | 0 | HP | 25.02 |  | 20:10 | 0 | HP | 25.12 |  | 20:10 | 0 | HP | 26.22
20:15 | 0 | HP | 23.48 |  | 20:15 | 0 | HP | 25.14 |  | 20:15 | 0 | HP | 24.08 |  | 20:15 | 0 | HP | 23.98 |  | 20:15 | 0 | HP | 23.88 |  | 20:15 | 0 | HP | 23.1 |  | 20:15 | 0 | HP | 24.56 |  | 20:15 | 0 | HP | 23.48 |  | 20:15 | 0 | HP | 25.14 |  | 20:15 | 0 | HP | 24.08 |  | 20:15 | 0 | HP | 23.98 |  | 20:15 | 0 | HP | 23.88 |  | 20:15 | 0 | HP | 23.1 |  | 20:15 | 0 | HP | 24.56 |  | 20:15 | 0 | FP | 23.48 |  | 20:15 | 0 | FP | 25.14 |  | 20:15 | 0 | HP | 24.08 |  | 20:15 | 0 | HP | 23.98 |  | 20:15 | 0 | HP | 23.88 |  | 20:15 | 0 | HP | 23.1 |  | 20:15 | 0 | HP | 24.56 |  | 20:15 | 0 | HP | 23.48 |  | 20:15 | 0 | HP | 25.14 |  | 20:15 | 0 | HP | 24.08 |  | 20:15 | 0 | HP | 23.98 |  | 20:15 | 0 | HP | 23.88 |  | 20:15 | 0 | HP | 23.1 |  | 20:15 | 0 | HP | 24.56 |  | 20:15 | 0 | HP | 23.48 |  | 20:15 | 0 | HP | 25.14 |  | 20:15 | 0 | HP | 24.08 |  | 20:15 | 0 | HP | 23.98 |  | 20:15 | 0 | HP | 23.88 |  | 20:15 | 0 | HP | 23.1 |  | 20:15 | 0 | HP | 24.56 |  | 20:15 | 0 | HP | 23.48 |  | 20:15 | 0 | HP | 25.14 |  | 20:15 | 0 | HP | 24.08 |  | 20:15 | 0 | HP | 23.98 |  | 20:15 | 0 | HP | 23.88 |  | 20:15 | 0 | HP | 23.1 |  | 20:15 | 0 | HP | 24.56 |  | 0:00 | 0 | HP | 25.96 |  | 20:15 | 0 | HP | 26.52 |  | 20:15 | 0 | HP | 25.78 |  | 20:15 | 0 | HP | 26 |  | 20:15 | 0 | HP | 25.02 |  | 20:15 | 0 | HP | 25.12 |  | 20:15 | 0 | HP | 26.22 |  | 20:15 | 0 | HP | 25.96 |  | 20:15 | 0 | HP | 26.52 |  | 20:15 | 0 | HP | 25.78 |  | 20:15 | 0 | HP | 26 |  | 20:15 | 0 | HP | 25.02 |  | 20:15 | 0 | HP | 25.12 |  | 20:15 | 0 | HP | 26.22 |  | 20:15 | 0 | HP | 25.96 |  | 20:15 | 0 | HP | 26.52 |  | 20:15 | 0 | HP | 25.78 |  | 20:15 | 0 | HP | 26 |  | 20:15 | 0 | HP | 25.02 |  | 20:15 | 0 | HP | 25.12 |  | 20:15 | 0 | HP | 26.22 |  | 20:15 | 0 | HP | 25.96 |  | 20:15 | 0 | HP | 26.52 |  | 20:15 | 0 | HP | 25.78 |  | 20:15 | 0 | HP | 26 |  | 20:15 | 0 | HP | 25.02 |  | 20:15 | 0 | HP | 25.12 |  | 20:15 | 0 | HP | 26.22 |  | 20:15 | 0 | HP | 25.96 |  | 20:15 | 0 | HP | 26.52 |  | 20:15 | 0 | HP | 25.78 |  | 20:15 | 0 | HP | 26 |  | 20:15 | 0 | HP | 25.02 |  | 20:15 | 0 | HP | 25.12 |  | 20:15 | 0 | HP | 26.22
20:20 | 0 | HP | 23.48 |  | 20:20 | 0 | HP | 25.14 |  | 20:20 | 0 | HP | 24.08 |  | 20:20 | 0 | HP | 23.98 |  | 20:20 | 0 | HP | 23.88 |  | 20:20 | 0 | HP | 23.1 |  | 20:20 | 0 | HP | 24.56 |  | 20:20 | 0 | HP | 23.48 |  | 20:20 | 0 | HP | 25.14 |  | 20:20 | 0 | HP | 24.08 |  | 20:20 | 0 | HP | 23.98 |  | 20:20 | 0 | HP | 23.88 |  | 20:20 | 0 | HP | 23.1 |  | 20:20 | 0 | HP | 24.56 |  | 20:20 | 0 | FP | 23.48 |  | 20:20 | 0 | FP | 25.14 |  | 20:20 | 0 | HP | 24.08 |  | 20:20 | 0 | HP | 23.98 |  | 20:20 | 0 | HP | 23.88 |  | 20:20 | 0 | HP | 23.1 |  | 20:20 | 0 | HP | 24.56 |  | 20:20 | 0 | HP | 23.48 |  | 20:20 | 0 | HP | 25.14 |  | 20:20 | 0 | HP | 24.08 |  | 20:20 | 0 | HP | 23.98 |  | 20:20 | 0 | HP | 23.88 |  | 20:20 | 0 | HP | 23.1 |  | 20:20 | 0 | HP | 24.56 |  | 20:20 | 0 | HP | 23.48 |  | 20:20 | 0 | HP | 25.14 |  | 20:20 | 0 | HP | 24.08 |  | 20:20 | 0 | HP | 23.98 |  | 20:20 | 0 | HP | 23.88 |  | 20:20 | 0 | HP | 23.1 |  | 20:20 | 0 | HP | 24.56 |  | 20:20 | 0 | HP | 23.48 |  | 20:20 | 0 | HP | 25.14 |  | 20:20 | 0 | HP | 24.08 |  | 20:20 | 0 | HP | 23.98 |  | 20:20 | 0 | HP | 23.88 |  | 20:20 | 0 | HP | 23.1 |  | 20:20 | 0 | HP | 24.56 |  | 0:00 | 0 | HP | 25.96 |  | 20:20 | 0 | HP | 26.52 |  | 20:20 | 0 | HP | 25.78 |  | 20:20 | 0 | HP | 26 |  | 20:20 | 0 | HP | 25.02 |  | 20:20 | 0 | HP | 25.12 |  | 20:20 | 0 | HP | 26.22 |  | 20:20 | 0 | HP | 25.96 |  | 20:20 | 0 | HP | 26.52 |  | 20:20 | 0 | HP | 25.78 |  | 20:20 | 0 | HP | 26 |  | 20:20 | 0 | HP | 25.02 |  | 20:20 | 0 | HP | 25.12 |  | 20:20 | 0 | HP | 26.22 |  | 20:20 | 0 | HP | 25.96 |  | 20:20 | 0 | HP | 26.52 |  | 20:20 | 0 | HP | 25.78 |  | 20:20 | 0 | HP | 26 |  | 20:20 | 0 | HP | 25.02 |  | 20:20 | 0 | HP | 25.12 |  | 20:20 | 0 | HP | 26.22 |  | 20:20 | 0 | HP | 25.96 |  | 20:20 | 0 | HP | 26.52 |  | 20:20 | 0 | HP | 25.78 |  | 20:20 | 0 | HP | 26 |  | 20:20 | 0 | HP | 25.02 |  | 20:20 | 0 | HP | 25.12 |  | 20:20 | 0 | HP | 26.22 |  | 20:20 | 0 | HP | 25.96 |  | 20:20 | 0 | HP | 26.52 |  | 20:20 | 0 | HP | 25.78 |  | 20:20 | 0 | HP | 26 |  | 20:20 | 0 | HP | 25.02 |  | 20:20 | 0 | HP | 25.12 |  | 20:20 | 0 | HP | 26.22
20:25 | 0 | HP | 23.48 |  | 20:25 | 0 | HP | 25.14 |  | 20:25 | 0 | HP | 24.08 |  | 20:25 | 0 | HP | 23.98 |  | 20:25 | 0 | HP | 23.88 |  | 20:25 | 0 | HP | 23.1 |  | 20:25 | 0 | HP | 24.56 |  | 20:25 | 0 | HP | 23.48 |  | 20:25 | 0 | HP | 25.14 |  | 20:25 | 0 | HP | 24.08 |  | 20:25 | 0 | HP | 23.98 |  | 20:25 | 0 | HP | 23.88 |  | 20:25 | 0 | HP | 23.1 |  | 20:25 | 0 | HP | 24.56 |  | 20:25 | 0 | FP | 23.48 |  | 20:25 | 0 | FP | 25.14 |  | 20:25 | 0 | HP | 24.08 |  | 20:25 | 0 | HP | 23.98 |  | 20:25 | 0 | HP | 23.88 |  | 20:25 | 0 | HP | 23.1 |  | 20:25 | 0 | HP | 24.56 |  | 20:25 | 0 | HP | 23.48 |  | 20:25 | 0 | HP | 25.14 |  | 20:25 | 0 | HP | 24.08 |  | 20:25 | 0 | HP | 23.98 |  | 20:25 | 0 | HP | 23.88 |  | 20:25 | 0 | HP | 23.1 |  | 20:25 | 0 | HP | 24.56 |  | 20:25 | 0 | HP | 23.48 |  | 20:25 | 0 | HP | 25.14 |  | 20:25 | 0 | HP | 24.08 |  | 20:25 | 0 | HP | 23.98 |  | 20:25 | 0 | HP | 23.88 |  | 20:25 | 0 | HP | 23.1 |  | 20:25 | 0 | HP | 24.56 |  | 20:25 | 0 | HP | 23.48 |  | 20:25 | 0 | HP | 25.14 |  | 20:25 | 0 | HP | 24.08 |  | 20:25 | 0 | HP | 23.98 |  | 20:25 | 0 | HP | 23.88 |  | 20:25 | 0 | HP | 23.1 |  | 20:25 | 0 | HP | 24.56 |  | 0:00 | 0 | HP | 25.96 |  | 20:25 | 0 | HP | 26.52 |  | 20:25 | 0 | HP | 25.78 |  | 20:25 | 0 | HP | 26 |  | 20:25 | 0 | HP | 25.02 |  | 20:25 | 0 | HP | 25.12 |  | 20:25 | 0 | HP | 26.22 |  | 20:25 | 0 | HP | 25.96 |  | 20:25 | 0 | HP | 26.52 |  | 20:25 | 0 | HP | 25.78 |  | 20:25 | 0 | HP | 26 |  | 20:25 | 0 | HP | 25.02 |  | 20:25 | 0 | HP | 25.12 |  | 20:25 | 0 | HP | 26.22 |  | 20:25 | 0 | HP | 25.96 |  | 20:25 | 0 | HP | 26.52 |  | 20:25 | 0 | HP | 25.78 |  | 20:25 | 0 | HP | 26 |  | 20:25 | 0 | HP | 25.02 |  | 20:25 | 0 | HP | 25.12 |  | 20:25 | 0 | HP | 26.22 |  | 20:25 | 0 | HP | 25.96 |  | 20:25 | 0 | HP | 26.52 |  | 20:25 | 0 | HP | 25.78 |  | 20:25 | 0 | HP | 26 |  | 20:25 | 0 | HP | 25.02 |  | 20:25 | 0 | HP | 25.12 |  | 20:25 | 0 | HP | 26.22 |  | 20:25 | 0 | HP | 25.96 |  | 20:25 | 0 | HP | 26.52 |  | 20:25 | 0 | HP | 25.78 |  | 20:25 | 0 | HP | 26 |  | 20:25 | 0 | HP | 25.02 |  | 20:25 | 0 | HP | 25.12 |  | 20:25 | 0 | HP | 26.22
20:30 | 0 | HP | 23.48 |  | 20:30 | 0 | HP | 25.14 |  | 20:30 | 0 | HP | 24.08 |  | 20:30 | 0 | HP | 23.98 |  | 20:30 | 0 | HP | 23.88 |  | 20:30 | 0 | HP | 23.1 |  | 20:30 | 0 | HP | 24.56 |  | 20:30 | 0 | HP | 23.48 |  | 20:30 | 0 | HP | 25.14 |  | 20:30 | 0 | HP | 24.08 |  | 20:30 | 0 | HP | 23.98 |  | 20:30 | 0 | HP | 23.88 |  | 20:30 | 0 | HP | 23.1 |  | 20:30 | 0 | HP | 24.56 |  | 20:30 | 0 | FP | 23.48 |  | 20:30 | 0 | FP | 25.14 |  | 20:30 | 0 | HP | 24.08 |  | 20:30 | 0 | HP | 23.98 |  | 20:30 | 0 | HP | 23.88 |  | 20:30 | 0 | HP | 23.1 |  | 20:30 | 0 | HP | 24.56 |  | 20:30 | 0 | HP | 23.48 |  | 20:30 | 0 | HP | 25.14 |  | 20:30 | 0 | HP | 24.08 |  | 20:30 | 0 | HP | 23.98 |  | 20:30 | 0 | HP | 23.88 |  | 20:30 | 0 | HP | 23.1 |  | 20:30 | 0 | HP | 24.56 |  | 20:30 | 0 | HP | 23.48 |  | 20:30 | 0 | HP | 25.14 |  | 20:30 | 0 | HP | 24.08 |  | 20:30 | 0 | HP | 23.98 |  | 20:30 | 0 | HP | 23.88 |  | 20:30 | 0 | HP | 23.1 |  | 20:30 | 0 | HP | 24.56 |  | 20:30 | 0 | HP | 23.48 |  | 20:30 | 0 | HP | 25.14 |  | 20:30 | 0 | HP | 24.08 |  | 20:30 | 0 | HP | 23.98 |  | 20:30 | 0 | HP | 23.88 |  | 20:30 | 0 | HP | 23.1 |  | 20:30 | 0 | HP | 24.56 |  | 0:00 | 0 | HP | 25.96 |  | 20:30 | 0 | HP | 26.52 |  | 20:30 | 0 | HP | 25.78 |  | 20:30 | 0 | HP | 26 |  | 20:30 | 0 | HP | 25.02 |  | 20:30 | 0 | HP | 25.12 |  | 20:30 | 0 | HP | 26.22 |  | 20:30 | 0 | HP | 25.96 |  | 20:30 | 0 | HP | 26.52 |  | 20:30 | 0 | HP | 25.78 |  | 20:30 | 0 | HP | 26 |  | 20:30 | 0 | HP | 25.02 |  | 20:30 | 0 | HP | 25.12 |  | 20:30 | 0 | HP | 26.22 |  | 20:30 | 0 | HP | 25.96 |  | 20:30 | 0 | HP | 26.52 |  | 20:30 | 0 | HP | 25.78 |  | 20:30 | 0 | HP | 26 |  | 20:30 | 0 | HP | 25.02 |  | 20:30 | 0 | HP | 25.12 |  | 20:30 | 0 | HP | 26.22 |  | 20:30 | 0 | HP | 25.96 |  | 20:30 | 0 | HP | 26.52 |  | 20:30 | 0 | HP | 25.78 |  | 20:30 | 0 | HP | 26 |  | 20:30 | 0 | HP | 25.02 |  | 20:30 | 0 | HP | 25.12 |  | 20:30 | 0 | HP | 26.22 |  | 20:30 | 0 | HP | 25.96 |  | 20:30 | 0 | HP | 26.52 |  | 20:30 | 0 | HP | 25.78 |  | 20:30 | 0 | HP | 26 |  | 20:30 | 0 | HP | 25.02 |  | 20:30 | 0 | HP | 25.12 |  | 20:30 | 0 | HP | 26.22
20:35 | 0 | HP | 23.48 |  | 20:35 | 0 | HP | 25.14 |  | 20:35 | 0 | HP | 24.08 |  | 20:35 | 0 | HP | 23.98 |  | 20:35 | 0 | HP | 23.88 |  | 20:35 | 0 | HP | 23.1 |  | 20:35 | 0 | HP | 24.56 |  | 20:35 | 0 | HP | 23.48 |  | 20:35 | 0 | HP | 25.14 |  | 20:35 | 0 | HP | 24.08 |  | 20:35 | 0 | HP | 23.98 |  | 20:35 | 0 | HP | 23.88 |  | 20:35 | 0 | HP | 23.1 |  | 20:35 | 0 | HP | 24.56 |  | 20:35 | 0 | FP | 23.48 |  | 20:35 | 0 | FP | 25.14 |  | 20:35 | 0 | HP | 24.08 |  | 20:35 | 0 | HP | 23.98 |  | 20:35 | 0 | HP | 23.88 |  | 20:35 | 0 | HP | 23.1 |  | 20:35 | 0 | HP | 24.56 |  | 20:35 | 0 | HP | 23.48 |  | 20:35 | 0 | HP | 25.14 |  | 20:35 | 0 | HP | 24.08 |  | 20:35 | 0 | HP | 23.98 |  | 20:35 | 0 | HP | 23.88 |  | 20:35 | 0 | HP | 23.1 |  | 20:35 | 0 | HP | 24.56 |  | 20:35 | 0 | HP | 23.48 |  | 20:35 | 0 | HP | 25.14 |  | 20:35 | 0 | HP | 24.08 |  | 20:35 | 0 | HP | 23.98 |  | 20:35 | 0 | HP | 23.88 |  | 20:35 | 0 | HP | 23.1 |  | 20:35 | 0 | HP | 24.56 |  | 20:35 | 0 | HP | 23.48 |  | 20:35 | 0 | HP | 25.14 |  | 20:35 | 0 | HP | 24.08 |  | 20:35 | 0 | HP | 23.98 |  | 20:35 | 0 | HP | 23.88 |  | 20:35 | 0 | HP | 23.1 |  | 20:35 | 0 | HP | 24.56 |  | 0:00 | 0 | HP | 25.96 |  | 20:35 | 0 | HP | 26.52 |  | 20:35 | 0 | HP | 25.78 |  | 20:35 | 0 | HP | 26 |  | 20:35 | 0 | HP | 25.02 |  | 20:35 | 0 | HP | 25.12 |  | 20:35 | 0 | HP | 26.22 |  | 20:35 | 0 | HP | 25.96 |  | 20:35 | 0 | HP | 26.52 |  | 20:35 | 0 | HP | 25.78 |  | 20:35 | 0 | HP | 26 |  | 20:35 | 0 | HP | 25.02 |  | 20:35 | 0 | HP | 25.12 |  | 20:35 | 0 | HP | 26.22 |  | 20:35 | 0 | HP | 25.96 |  | 20:35 | 0 | HP | 26.52 |  | 20:35 | 0 | HP | 25.78 |  | 20:35 | 0 | HP | 26 |  | 20:35 | 0 | HP | 25.02 |  | 20:35 | 0 | HP | 25.12 |  | 20:35 | 0 | HP | 26.22 |  | 20:35 | 0 | HP | 25.96 |  | 20:35 | 0 | HP | 26.52 |  | 20:35 | 0 | HP | 25.78 |  | 20:35 | 0 | HP | 26 |  | 20:35 | 0 | HP | 25.02 |  | 20:35 | 0 | HP | 25.12 |  | 20:35 | 0 | HP | 26.22 |  | 20:35 | 0 | HP | 25.96 |  | 20:35 | 0 | HP | 26.52 |  | 20:35 | 0 | HP | 25.78 |  | 20:35 | 0 | HP | 26 |  | 20:35 | 0 | HP | 25.02 |  | 20:35 | 0 | HP | 25.12 |  | 20:35 | 0 | HP | 26.22
20:40 | 0 | HP | 23.48 |  | 20:40 | 0 | HP | 25.14 |  | 20:40 | 0 | HP | 24.08 |  | 20:40 | 0 | HP | 23.98 |  | 20:40 | 0 | HP | 23.88 |  | 20:40 | 0 | HP | 23.1 |  | 20:40 | 0 | HP | 24.56 |  | 20:40 | 0 | HP | 23.48 |  | 20:40 | 0 | HP | 25.14 |  | 20:40 | 0 | HP | 24.08 |  | 20:40 | 0 | HP | 23.98 |  | 20:40 | 0 | HP | 23.88 |  | 20:40 | 0 | HP | 23.1 |  | 20:40 | 0 | HP | 24.56 |  | 20:40 | 0 | FP | 23.48 |  | 20:40 | 0 | FP | 25.14 |  | 20:40 | 0 | HP | 24.08 |  | 20:40 | 0 | HP | 23.98 |  | 20:40 | 0 | HP | 23.88 |  | 20:40 | 0 | HP | 23.1 |  | 20:40 | 0 | HP | 24.56 |  | 20:40 | 0 | HP | 23.48 |  | 20:40 | 0 | HP | 25.14 |  | 20:40 | 0 | HP | 24.08 |  | 20:40 | 0 | HP | 23.98 |  | 20:40 | 0 | HP | 23.88 |  | 20:40 | 0 | HP | 23.1 |  | 20:40 | 0 | HP | 24.56 |  | 20:40 | 0 | HP | 23.48 |  | 20:40 | 0 | HP | 25.14 |  | 20:40 | 0 | HP | 24.08 |  | 20:40 | 0 | HP | 23.98 |  | 20:40 | 0 | HP | 23.88 |  | 20:40 | 0 | HP | 23.1 |  | 20:40 | 0 | HP | 24.56 |  | 20:40 | 0 | HP | 23.48 |  | 20:40 | 0 | HP | 25.14 |  | 20:40 | 0 | HP | 24.08 |  | 20:40 | 0 | HP | 23.98 |  | 20:40 | 0 | HP | 23.88 |  | 20:40 | 0 | HP | 23.1 |  | 20:40 | 0 | HP | 24.56 |  | 0:00 | 0 | HP | 25.96 |  | 20:40 | 0 | HP | 26.52 |  | 20:40 | 0 | HP | 25.78 |  | 20:40 | 0 | HP | 26 |  | 20:40 | 0 | HP | 25.02 |  | 20:40 | 0 | HP | 25.12 |  | 20:40 | 0 | HP | 26.22 |  | 20:40 | 0 | HP | 25.96 |  | 20:40 | 0 | HP | 26.52 |  | 20:40 | 0 | HP | 25.78 |  | 20:40 | 0 | HP | 26 |  | 20:40 | 0 | HP | 25.02 |  | 20:40 | 0 | HP | 25.12 |  | 20:40 | 0 | HP | 26.22 |  | 20:40 | 0 | HP | 25.96 |  | 20:40 | 0 | HP | 26.52 |  | 20:40 | 0 | HP | 25.78 |  | 20:40 | 0 | HP | 26 |  | 20:40 | 0 | HP | 25.02 |  | 20:40 | 0 | HP | 25.12 |  | 20:40 | 0 | HP | 26.22 |  | 20:40 | 0 | HP | 25.96 |  | 20:40 | 0 | HP | 26.52 |  | 20:40 | 0 | HP | 25.78 |  | 20:40 | 0 | HP | 26 |  | 20:40 | 0 | HP | 25.02 |  | 20:40 | 0 | HP | 25.12 |  | 20:40 | 0 | HP | 26.22 |  | 20:40 | 0 | HP | 25.96 |  | 20:40 | 0 | HP | 26.52 |  | 20:40 | 0 | HP | 25.78 |  | 20:40 | 0 | HP | 26 |  | 20:40 | 0 | HP | 25.02 |  | 20:40 | 0 | HP | 25.12 |  | 20:40 | 0 | HP | 26.22
20:45 | 0 | HP | 23.48 |  | 20:45 | 0 | HP | 25.14 |  | 20:45 | 0 | HP | 24.08 |  | 20:45 | 0 | HP | 23.98 |  | 20:45 | 0 | HP | 23.88 |  | 20:45 | 0 | HP | 23.1 |  | 20:45 | 0 | HP | 24.56 |  | 20:45 | 0 | HP | 23.48 |  | 20:45 | 0 | HP | 25.14 |  | 20:45 | 0 | HP | 24.08 |  | 20:45 | 0 | HP | 23.98 |  | 20:45 | 0 | HP | 23.88 |  | 20:45 | 0 | HP | 23.1 |  | 20:45 | 0 | HP | 24.56 |  | 20:45 | 0 | FP | 23.48 |  | 20:45 | 0 | FP | 25.14 |  | 20:45 | 0 | HP | 24.08 |  | 20:45 | 0 | HP | 23.98 |  | 20:45 | 0 | HP | 23.88 |  | 20:45 | 0 | HP | 23.1 |  | 20:45 | 0 | HP | 24.56 |  | 20:45 | 0 | HP | 23.48 |  | 20:45 | 0 | HP | 25.14 |  | 20:45 | 0 | HP | 24.08 |  | 20:45 | 0 | HP | 23.98 |  | 20:45 | 0 | HP | 23.88 |  | 20:45 | 0 | HP | 23.1 |  | 20:45 | 0 | HP | 24.56 |  | 20:45 | 0 | HP | 23.48 |  | 20:45 | 0 | HP | 25.14 |  | 20:45 | 0 | HP | 24.08 |  | 20:45 | 0 | HP | 23.98 |  | 20:45 | 0 | HP | 23.88 |  | 20:45 | 0 | HP | 23.1 |  | 20:45 | 0 | HP | 24.56 |  | 20:45 | 0 | HP | 23.48 |  | 20:45 | 0 | HP | 25.14 |  | 20:45 | 0 | HP | 24.08 |  | 20:45 | 0 | HP | 23.98 |  | 20:45 | 0 | HP | 23.88 |  | 20:45 | 0 | HP | 23.1 |  | 20:45 | 0 | HP | 24.56 |  | 0:00 | 0 | HP | 25.96 |  | 20:45 | 0 | HP | 26.52 |  | 20:45 | 0 | HP | 25.78 |  | 20:45 | 0 | HP | 26 |  | 20:45 | 0 | HP | 25.02 |  | 20:45 | 0 | HP | 25.12 |  | 20:45 | 0 | HP | 26.22 |  | 20:45 | 0 | HP | 25.96 |  | 20:45 | 0 | HP | 26.52 |  | 20:45 | 0 | HP | 25.78 |  | 20:45 | 0 | HP | 26 |  | 20:45 | 0 | HP | 25.02 |  | 20:45 | 0 | HP | 25.12 |  | 20:45 | 0 | HP | 26.22 |  | 20:45 | 0 | HP | 25.96 |  | 20:45 | 0 | HP | 26.52 |  | 20:45 | 0 | HP | 25.78 |  | 20:45 | 0 | HP | 26 |  | 20:45 | 0 | HP | 25.02 |  | 20:45 | 0 | HP | 25.12 |  | 20:45 | 0 | HP | 26.22 |  | 20:45 | 0 | HP | 25.96 |  | 20:45 | 0 | HP | 26.52 |  | 20:45 | 0 | HP | 25.78 |  | 20:45 | 0 | HP | 26 |  | 20:45 | 0 | HP | 25.02 |  | 20:45 | 0 | HP | 25.12 |  | 20:45 | 0 | HP | 26.22 |  | 20:45 | 0 | HP | 25.96 |  | 20:45 | 0 | HP | 26.52 |  | 20:45 | 0 | HP | 25.78 |  | 20:45 | 0 | HP | 26 |  | 20:45 | 0 | HP | 25.02 |  | 20:45 | 0 | HP | 25.12 |  | 20:45 | 0 | HP | 26.22
20:50 | 0 | HP | 23.48 |  | 20:50 | 0 | HP | 25.14 |  | 20:50 | 0 | HP | 24.08 |  | 20:50 | 0 | HP | 23.98 |  | 20:50 | 0 | HP | 23.88 |  | 20:50 | 0 | HP | 23.1 |  | 20:50 | 0 | HP | 24.56 |  | 20:50 | 0 | HP | 23.48 |  | 20:50 | 0 | HP | 25.14 |  | 20:50 | 0 | HP | 24.08 |  | 20:50 | 0 | HP | 23.98 |  | 20:50 | 0 | HP | 23.88 |  | 20:50 | 0 | HP | 23.1 |  | 20:50 | 0 | HP | 24.56 |  | 20:50 | 0 | FP | 23.48 |  | 20:50 | 0 | FP | 25.14 |  | 20:50 | 0 | HP | 24.08 |  | 20:50 | 0 | HP | 23.98 |  | 20:50 | 0 | HP | 23.88 |  | 20:50 | 0 | HP | 23.1 |  | 20:50 | 0 | HP | 24.56 |  | 20:50 | 0 | HP | 23.48 |  | 20:50 | 0 | HP | 25.14 |  | 20:50 | 0 | HP | 24.08 |  | 20:50 | 0 | HP | 23.98 |  | 20:50 | 0 | HP | 23.88 |  | 20:50 | 0 | HP | 23.1 |  | 20:50 | 0 | HP | 24.56 |  | 20:50 | 0 | HP | 23.48 |  | 20:50 | 0 | HP | 25.14 |  | 20:50 | 0 | HP | 24.08 |  | 20:50 | 0 | HP | 23.98 |  | 20:50 | 0 | HP | 23.88 |  | 20:50 | 0 | HP | 23.1 |  | 20:50 | 0 | HP | 24.56 |  | 20:50 | 0 | HP | 23.48 |  | 20:50 | 0 | HP | 25.14 |  | 20:50 | 0 | HP | 24.08 |  | 20:50 | 0 | HP | 23.98 |  | 20:50 | 0 | HP | 23.88 |  | 20:50 | 0 | HP | 23.1 |  | 20:50 | 0 | HP | 24.56 |  | 0:00 | 0 | HP | 25.96 |  | 20:50 | 0 | HP | 26.52 |  | 20:50 | 0 | HP | 25.78 |  | 20:50 | 0 | HP | 26 |  | 20:50 | 0 | HP | 25.02 |  | 20:50 | 0 | HP | 25.12 |  | 20:50 | 0 | HP | 26.22 |  | 20:50 | 0 | HP | 25.96 |  | 20:50 | 0 | HP | 26.52 |  | 20:50 | 0 | HP | 25.78 |  | 20:50 | 0 | HP | 26 |  | 20:50 | 0 | HP | 25.02 |  | 20:50 | 0 | HP | 25.12 |  | 20:50 | 0 | HP | 26.22 |  | 20:50 | 0 | HP | 25.96 |  | 20:50 | 0 | HP | 26.52 |  | 20:50 | 0 | HP | 25.78 |  | 20:50 | 0 | HP | 26 |  | 20:50 | 0 | HP | 25.02 |  | 20:50 | 0 | HP | 25.12 |  | 20:50 | 0 | HP | 26.22 |  | 20:50 | 0 | HP | 25.96 |  | 20:50 | 0 | HP | 26.52 |  | 20:50 | 0 | HP | 25.78 |  | 20:50 | 0 | HP | 26 |  | 20:50 | 0 | HP | 25.02 |  | 20:50 | 0 | HP | 25.12 |  | 20:50 | 0 | HP | 26.22 |  | 20:50 | 0 | HP | 25.96 |  | 20:50 | 0 | HP | 26.52 |  | 20:50 | 0 | HP | 25.78 |  | 20:50 | 0 | HP | 26 |  | 20:50 | 0 | HP | 25.02 |  | 20:50 | 0 | HP | 25.12 |  | 20:50 | 0 | HP | 26.22
20:55 | 0 | HP | 23.48 |  | 20:55 | 0 | HP | 25.14 |  | 20:55 | 0 | HP | 24.08 |  | 20:55 | 0 | HP | 23.98 |  | 20:55 | 0 | HP | 23.88 |  | 20:55 | 0 | HP | 23.1 |  | 20:55 | 0 | HP | 24.56 |  | 20:55 | 0 | HP | 23.48 |  | 20:55 | 0 | HP | 25.14 |  | 20:55 | 0 | HP | 24.08 |  | 20:55 | 0 | HP | 23.98 |  | 20:55 | 0 | HP | 23.88 |  | 20:55 | 0 | HP | 23.1 |  | 20:55 | 0 | HP | 24.56 |  | 20:55 | 0 | FP | 23.48 |  | 20:55 | 0 | FP | 25.14 |  | 20:55 | 0 | HP | 24.08 |  | 20:55 | 0 | HP | 23.98 |  | 20:55 | 0 | HP | 23.88 |  | 20:55 | 0 | HP | 23.1 |  | 20:55 | 0 | HP | 24.56 |  | 20:55 | 0 | HP | 23.48 |  | 20:55 | 0 | HP | 25.14 |  | 20:55 | 0 | HP | 24.08 |  | 20:55 | 0 | HP | 23.98 |  | 20:55 | 0 | HP | 23.88 |  | 20:55 | 0 | HP | 23.1 |  | 20:55 | 0 | HP | 24.56 |  | 20:55 | 0 | HP | 23.48 |  | 20:55 | 0 | HP | 25.14 |  | 20:55 | 0 | HP | 24.08 |  | 20:55 | 0 | HP | 23.98 |  | 20:55 | 0 | HP | 23.88 |  | 20:55 | 0 | HP | 23.1 |  | 20:55 | 0 | HP | 24.56 |  | 20:55 | 0 | HP | 23.48 |  | 20:55 | 0 | HP | 25.14 |  | 20:55 | 0 | HP | 24.08 |  | 20:55 | 0 | HP | 23.98 |  | 20:55 | 0 | HP | 23.88 |  | 20:55 | 0 | HP | 23.1 |  | 20:55 | 0 | HP | 24.56 |  | 0:00 | 0 | HP | 25.96 |  | 20:55 | 0 | HP | 26.52 |  | 20:55 | 0 | HP | 25.78 |  | 20:55 | 0 | HP | 26 |  | 20:55 | 0 | HP | 25.02 |  | 20:55 | 0 | HP | 25.12 |  | 20:55 | 0 | HP | 26.22 |  | 20:55 | 0 | HP | 25.96 |  | 20:55 | 0 | HP | 26.52 |  | 20:55 | 0 | HP | 25.78 |  | 20:55 | 0 | HP | 26 |  | 20:55 | 0 | HP | 25.02 |  | 20:55 | 0 | HP | 25.12 |  | 20:55 | 0 | HP | 26.22 |  | 20:55 | 0 | HP | 25.96 |  | 20:55 | 0 | HP | 26.52 |  | 20:55 | 0 | HP | 25.78 |  | 20:55 | 0 | HP | 26 |  | 20:55 | 0 | HP | 25.02 |  | 20:55 | 0 | HP | 25.12 |  | 20:55 | 0 | HP | 26.22 |  | 20:55 | 0 | HP | 25.96 |  | 20:55 | 0 | HP | 26.52 |  | 20:55 | 0 | HP | 25.78 |  | 20:55 | 0 | HP | 26 |  | 20:55 | 0 | HP | 25.02 |  | 20:55 | 0 | HP | 25.12 |  | 20:55 | 0 | HP | 26.22 |  | 20:55 | 0 | HP | 25.96 |  | 20:55 | 0 | HP | 26.52 |  | 20:55 | 0 | HP | 25.78 |  | 20:55 | 0 | HP | 26 |  | 20:55 | 0 | HP | 25.02 |  | 20:55 | 0 | HP | 25.12 |  | 20:55 | 0 | HP | 26.22
21:00 | 0 | FP | 23.48 |  | 21:00 | 0 | FP | 25.14 |  | 21:00 | 0 | FP | 24.08 |  | 21:00 | 0 | FP | 23.98 |  | 21:00 | 0 | FP | 23.88 |  | 21:00 | 0 | FP | 23.1 |  | 21:00 | 0 | FP | 24.56 |  | 21:00 | 0 | FP | 23.48 |  | 21:00 | 0 | FP | 25.14 |  | 21:00 | 0 | FP | 24.08 |  | 21:00 | 0 | FP | 23.98 |  | 21:00 | 0 | FP | 23.88 |  | 21:00 | 0 | FP | 23.1 |  | 21:00 | 0 | FP | 24.56 |  | 21:00 | 0 | FP | 23.48 |  | 21:00 | 0 | FP | 25.14 |  | 21:00 | 0 | FP | 24.08 |  | 21:00 | 0 | FP | 23.98 |  | 21:00 | 0 | FP | 23.88 |  | 21:00 | 0 | FP | 23.1 |  | 21:00 | 0 | FP | 24.56 |  | 21:00 | 0 | FP | 23.48 |  | 21:00 | 0 | FP | 25.14 |  | 21:00 | 0 | FP | 24.08 |  | 21:00 | 0 | FP | 23.98 |  | 21:00 | 0 | FP | 23.88 |  | 21:00 | 0 | FP | 23.1 |  | 21:00 | 0 | FP | 24.56 |  | 21:00 | 0 | FP | 23.48 |  | 21:00 | 0 | FP | 25.14 |  | 21:00 | 0 | FP | 24.08 |  | 21:00 | 0 | FP | 23.98 |  | 21:00 | 0 | FP | 23.88 |  | 21:00 | 0 | FP | 23.1 |  | 21:00 | 0 | FP | 24.56 |  | 21:00 | 0 | FP | 23.48 |  | 21:00 | 0 | FP | 25.14 |  | 21:00 | 0 | FP | 24.08 |  | 21:00 | 0 | FP | 23.98 |  | 21:00 | 0 | FP | 23.88 |  | 21:00 | 0 | FP | 23.1 |  | 21:00 | 0 | FP | 24.56 |  | 1706.4 | 0 | FP | 25.96 |  | 21:00 | 0 | FP | 26.52 |  | 21:00 | 0 | FP | 25.78 |  | 21:00 | 0 | FP | 26 |  | 21:00 | 0 | FP | 25.02 |  | 21:00 | 0 | FP | 25.12 |  | 21:00 | 0 | FP | 26.22 |  | 21:00 | 0 | FP | 25.96 |  | 21:00 | 0 | FP | 26.52 |  | 21:00 | 0 | FP | 25.78 |  | 21:00 | 0 | FP | 26 |  | 21:00 | 0 | FP | 25.02 |  | 21:00 | 0 | FP | 25.12 |  | 21:00 | 0 | FP | 26.22 |  | 21:00 | 0 | FP | 25.96 |  | 21:00 | 0 | FP | 26.52 |  | 21:00 | 0 | FP | 25.78 |  | 21:00 | 0 | FP | 26 |  | 21:00 | 0 | FP | 25.02 |  | 21:00 | 0 | FP | 25.12 |  | 21:00 | 0 | FP | 26.22 |  | 21:00 | 0 | FP | 25.96 |  | 21:00 | 0 | FP | 26.52 |  | 21:00 | 0 | FP | 25.78 |  | 21:00 | 0 | FP | 26 |  | 21:00 | 0 | FP | 25.02 |  | 21:00 | 0 | FP | 25.12 |  | 21:00 | 0 | FP | 26.22 |  | 21:00 | 0 | FP | 25.96 |  | 21:00 | 0 | FP | 26.52 |  | 21:00 | 0 | FP | 25.78 |  | 21:00 | 0 | FP | 26 |  | 21:00 | 0 | FP | 25.02 |  | 21:00 | 0 | FP | 25.12 |  | 21:00 | 0 | FP | 26.22
21:05 | 0 | FP | 23.48 |  | 21:05 | 0 | FP | 25.14 |  | 21:05 | 0 | FP | 24.08 |  | 21:05 | 0 | FP | 23.98 |  | 21:05 | 0 | FP | 23.88 |  | 21:05 | 0 | FP | 23.1 |  | 21:05 | 0 | FP | 24.56 |  | 21:05 | 0 | FP | 23.48 |  | 21:05 | 0 | FP | 25.14 |  | 21:05 | 0 | FP | 24.08 |  | 21:05 | 0 | FP | 23.98 |  | 21:05 | 0 | FP | 23.88 |  | 21:05 | 0 | FP | 23.1 |  | 21:05 | 0 | FP | 24.56 |  | 21:05 | 0 | FP | 23.48 |  | 21:05 | 0 | FP | 25.14 |  | 21:05 | 0 | FP | 24.08 |  | 21:05 | 0 | FP | 23.98 |  | 21:05 | 0 | FP | 23.88 |  | 21:05 | 0 | FP | 23.1 |  | 21:05 | 0 | FP | 24.56 |  | 21:05 | 0 | FP | 23.48 |  | 21:05 | 0 | FP | 25.14 |  | 21:05 | 0 | FP | 24.08 |  | 21:05 | 0 | FP | 23.98 |  | 21:05 | 0 | FP | 23.88 |  | 21:05 | 0 | FP | 23.1 |  | 21:05 | 0 | FP | 24.56 |  | 21:05 | 0 | FP | 23.48 |  | 21:05 | 0 | FP | 25.14 |  | 21:05 | 0 | FP | 24.08 |  | 21:05 | 0 | FP | 23.98 |  | 21:05 | 0 | FP | 23.88 |  | 21:05 | 0 | FP | 23.1 |  | 21:05 | 0 | FP | 24.56 |  | 21:05 | 0 | FP | 23.48 |  | 21:05 | 0 | FP | 25.14 |  | 21:05 | 0 | FP | 24.08 |  | 21:05 | 0 | FP | 23.98 |  | 21:05 | 0 | FP | 23.88 |  | 21:05 | 0 | FP | 23.1 |  | 21:05 | 0 | FP | 24.56 |  | 0:00 | 0 | FP | 25.96 |  | 21:05 | 0 | FP | 26.52 |  | 21:05 | 0 | FP | 25.78 |  | 21:05 | 0 | FP | 26 |  | 21:05 | 0 | FP | 25.02 |  | 21:05 | 0 | FP | 25.12 |  | 21:05 | 0 | FP | 26.22 |  | 21:05 | 0 | FP | 25.96 |  | 21:05 | 0 | FP | 26.52 |  | 21:05 | 0 | FP | 25.78 |  | 21:05 | 0 | FP | 26 |  | 21:05 | 0 | FP | 25.02 |  | 21:05 | 0 | FP | 25.12 |  | 21:05 | 0 | FP | 26.22 |  | 21:05 | 0 | FP | 25.96 |  | 21:05 | 0 | FP | 26.52 |  | 21:05 | 0 | FP | 25.78 |  | 21:05 | 0 | FP | 26 |  | 21:05 | 0 | FP | 25.02 |  | 21:05 | 0 | FP | 25.12 |  | 21:05 | 0 | FP | 26.22 |  | 21:05 | 0 | FP | 25.96 |  | 21:05 | 0 | FP | 26.52 |  | 21:05 | 0 | FP | 25.78 |  | 21:05 | 0 | FP | 26 |  | 21:05 | 0 | FP | 25.02 |  | 21:05 | 0 | FP | 25.12 |  | 21:05 | 0 | FP | 26.22 |  | 21:05 | 0 | FP | 25.96 |  | 21:05 | 0 | FP | 26.52 |  | 21:05 | 0 | FP | 25.78 |  | 21:05 | 0 | FP | 26 |  | 21:05 | 0 | FP | 25.02 |  | 21:05 | 0 | FP | 25.12 |  | 21:05 | 0 | FP | 26.22
21:10 | 0 | FP | 23.48 |  | 21:10 | 0 | FP | 25.14 |  | 21:10 | 0 | FP | 24.08 |  | 21:10 | 0 | FP | 23.98 |  | 21:10 | 0 | FP | 23.88 |  | 21:10 | 0 | FP | 23.1 |  | 21:10 | 0 | FP | 24.56 |  | 21:10 | 0 | FP | 23.48 |  | 21:10 | 0 | FP | 25.14 |  | 21:10 | 0 | FP | 24.08 |  | 21:10 | 0 | FP | 23.98 |  | 21:10 | 0 | FP | 23.88 |  | 21:10 | 0 | FP | 23.1 |  | 21:10 | 0 | FP | 24.56 |  | 21:10 | 0 | FP | 23.48 |  | 21:10 | 0 | FP | 25.14 |  | 21:10 | 0 | FP | 24.08 |  | 21:10 | 0 | FP | 23.98 |  | 21:10 | 0 | FP | 23.88 |  | 21:10 | 0 | FP | 23.1 |  | 21:10 | 0 | FP | 24.56 |  | 21:10 | 0 | FP | 23.48 |  | 21:10 | 0 | FP | 25.14 |  | 21:10 | 0 | FP | 24.08 |  | 21:10 | 0 | FP | 23.98 |  | 21:10 | 0 | FP | 23.88 |  | 21:10 | 0 | FP | 23.1 |  | 21:10 | 0 | FP | 24.56 |  | 21:10 | 0 | FP | 23.48 |  | 21:10 | 0 | FP | 25.14 |  | 21:10 | 0 | FP | 24.08 |  | 21:10 | 0 | FP | 23.98 |  | 21:10 | 0 | FP | 23.88 |  | 21:10 | 0 | FP | 23.1 |  | 21:10 | 0 | FP | 24.56 |  | 21:10 | 0 | FP | 23.48 |  | 21:10 | 0 | FP | 25.14 |  | 21:10 | 0 | FP | 24.08 |  | 21:10 | 0 | FP | 23.98 |  | 21:10 | 0 | FP | 23.88 |  | 21:10 | 0 | FP | 23.1 |  | 21:10 | 0 | FP | 24.56 |  | 0:00 | 0 | FP | 25.96 |  | 21:10 | 0 | FP | 26.52 |  | 21:10 | 0 | FP | 25.78 |  | 21:10 | 0 | FP | 26 |  | 21:10 | 0 | FP | 25.02 |  | 21:10 | 0 | FP | 25.12 |  | 21:10 | 0 | FP | 26.22 |  | 21:10 | 0 | FP | 25.96 |  | 21:10 | 0 | FP | 26.52 |  | 21:10 | 0 | FP | 25.78 |  | 21:10 | 0 | FP | 26 |  | 21:10 | 0 | FP | 25.02 |  | 21:10 | 0 | FP | 25.12 |  | 21:10 | 0 | FP | 26.22 |  | 21:10 | 0 | FP | 25.96 |  | 21:10 | 0 | FP | 26.52 |  | 21:10 | 0 | FP | 25.78 |  | 21:10 | 0 | FP | 26 |  | 21:10 | 0 | FP | 25.02 |  | 21:10 | 0 | FP | 25.12 |  | 21:10 | 0 | FP | 26.22 |  | 21:10 | 0 | FP | 25.96 |  | 21:10 | 0 | FP | 26.52 |  | 21:10 | 0 | FP | 25.78 |  | 21:10 | 0 | FP | 26 |  | 21:10 | 0 | FP | 25.02 |  | 21:10 | 0 | FP | 25.12 |  | 21:10 | 0 | FP | 26.22 |  | 21:10 | 0 | FP | 25.96 |  | 21:10 | 0 | FP | 26.52 |  | 21:10 | 0 | FP | 25.78 |  | 21:10 | 0 | FP | 26 |  | 21:10 | 0 | FP | 25.02 |  | 21:10 | 0 | FP | 25.12 |  | 21:10 | 0 | FP | 26.22
21:15 | 0 | FP | 23.48 |  | 21:15 | 0 | FP | 25.14 |  | 21:15 | 0 | FP | 24.08 |  | 21:15 | 0 | FP | 23.98 |  | 21:15 | 0 | FP | 23.88 |  | 21:15 | 0 | FP | 23.1 |  | 21:15 | 0 | FP | 24.56 |  | 21:15 | 0 | FP | 23.48 |  | 21:15 | 0 | FP | 25.14 |  | 21:15 | 0 | FP | 24.08 |  | 21:15 | 0 | FP | 23.98 |  | 21:15 | 0 | FP | 23.88 |  | 21:15 | 0 | FP | 23.1 |  | 21:15 | 0 | FP | 24.56 |  | 21:15 | 0 | FP | 23.48 |  | 21:15 | 0 | FP | 25.14 |  | 21:15 | 0 | FP | 24.08 |  | 21:15 | 0 | FP | 23.98 |  | 21:15 | 0 | FP | 23.88 |  | 21:15 | 0 | FP | 23.1 |  | 21:15 | 0 | FP | 24.56 |  | 21:15 | 0 | FP | 23.48 |  | 21:15 | 0 | FP | 25.14 |  | 21:15 | 0 | FP | 24.08 |  | 21:15 | 0 | FP | 23.98 |  | 21:15 | 0 | FP | 23.88 |  | 21:15 | 0 | FP | 23.1 |  | 21:15 | 0 | FP | 24.56 |  | 21:15 | 0 | FP | 23.48 |  | 21:15 | 0 | FP | 25.14 |  | 21:15 | 0 | FP | 24.08 |  | 21:15 | 0 | FP | 23.98 |  | 21:15 | 0 | FP | 23.88 |  | 21:15 | 0 | FP | 23.1 |  | 21:15 | 0 | FP | 24.56 |  | 21:15 | 0 | FP | 23.48 |  | 21:15 | 0 | FP | 25.14 |  | 21:15 | 0 | FP | 24.08 |  | 21:15 | 0 | FP | 23.98 |  | 21:15 | 0 | FP | 23.88 |  | 21:15 | 0 | FP | 23.1 |  | 21:15 | 0 | FP | 24.56 |  | 0:00 | 0 | FP | 25.96 |  | 21:15 | 0 | FP | 26.52 |  | 21:15 | 0 | FP | 25.78 |  | 21:15 | 0 | FP | 26 |  | 21:15 | 0 | FP | 25.02 |  | 21:15 | 0 | FP | 25.12 |  | 21:15 | 0 | FP | 26.22 |  | 21:15 | 0 | FP | 25.96 |  | 21:15 | 0 | FP | 26.52 |  | 21:15 | 0 | FP | 25.78 |  | 21:15 | 0 | FP | 26 |  | 21:15 | 0 | FP | 25.02 |  | 21:15 | 0 | FP | 25.12 |  | 21:15 | 0 | FP | 26.22 |  | 21:15 | 0 | FP | 25.96 |  | 21:15 | 0 | FP | 26.52 |  | 21:15 | 0 | FP | 25.78 |  | 21:15 | 0 | FP | 26 |  | 21:15 | 0 | FP | 25.02 |  | 21:15 | 0 | FP | 25.12 |  | 21:15 | 0 | FP | 26.22 |  | 21:15 | 0 | FP | 25.96 |  | 21:15 | 0 | FP | 26.52 |  | 21:15 | 0 | FP | 25.78 |  | 21:15 | 0 | FP | 26 |  | 21:15 | 0 | FP | 25.02 |  | 21:15 | 0 | FP | 25.12 |  | 21:15 | 0 | FP | 26.22 |  | 21:15 | 0 | FP | 25.96 |  | 21:15 | 0 | FP | 26.52 |  | 21:15 | 0 | FP | 25.78 |  | 21:15 | 0 | FP | 26 |  | 21:15 | 0 | FP | 25.02 |  | 21:15 | 0 | FP | 25.12 |  | 21:15 | 0 | FP | 26.22
21:20 | 0 | FP | 23.48 |  | 21:20 | 0 | FP | 25.14 |  | 21:20 | 0 | FP | 24.08 |  | 21:20 | 0 | FP | 23.98 |  | 21:20 | 0 | FP | 23.88 |  | 21:20 | 0 | FP | 23.1 |  | 21:20 | 0 | FP | 24.56 |  | 21:20 | 0 | FP | 23.48 |  | 21:20 | 0 | FP | 25.14 |  | 21:20 | 0 | FP | 24.08 |  | 21:20 | 0 | FP | 23.98 |  | 21:20 | 0 | FP | 23.88 |  | 21:20 | 0 | FP | 23.1 |  | 21:20 | 0 | FP | 24.56 |  | 21:20 | 0 | FP | 23.48 |  | 21:20 | 0 | FP | 25.14 |  | 21:20 | 0 | FP | 24.08 |  | 21:20 | 0 | FP | 23.98 |  | 21:20 | 0 | FP | 23.88 |  | 21:20 | 0 | FP | 23.1 |  | 21:20 | 0 | FP | 24.56 |  | 21:20 | 0 | FP | 23.48 |  | 21:20 | 0 | FP | 25.14 |  | 21:20 | 0 | FP | 24.08 |  | 21:20 | 0 | FP | 23.98 |  | 21:20 | 0 | FP | 23.88 |  | 21:20 | 0 | FP | 23.1 |  | 21:20 | 0 | FP | 24.56 |  | 21:20 | 0 | FP | 23.48 |  | 21:20 | 0 | FP | 25.14 |  | 21:20 | 0 | FP | 24.08 |  | 21:20 | 0 | FP | 23.98 |  | 21:20 | 0 | FP | 23.88 |  | 21:20 | 0 | FP | 23.1 |  | 21:20 | 0 | FP | 24.56 |  | 21:20 | 0 | FP | 23.48 |  | 21:20 | 0 | FP | 25.14 |  | 21:20 | 0 | FP | 24.08 |  | 21:20 | 0 | FP | 23.98 |  | 21:20 | 0 | FP | 23.88 |  | 21:20 | 0 | FP | 23.1 |  | 21:20 | 0 | FP | 24.56 |  | 0:00 | 0 | FP | 25.96 |  | 21:20 | 0 | FP | 26.52 |  | 21:20 | 0 | FP | 25.78 |  | 21:20 | 0 | FP | 26 |  | 21:20 | 0 | FP | 25.02 |  | 21:20 | 0 | FP | 25.12 |  | 21:20 | 0 | FP | 26.22 |  | 21:20 | 0 | FP | 25.96 |  | 21:20 | 0 | FP | 26.52 |  | 21:20 | 0 | FP | 25.78 |  | 21:20 | 0 | FP | 26 |  | 21:20 | 0 | FP | 25.02 |  | 21:20 | 0 | FP | 25.12 |  | 21:20 | 0 | FP | 26.22 |  | 21:20 | 0 | FP | 25.96 |  | 21:20 | 0 | FP | 26.52 |  | 21:20 | 0 | FP | 25.78 |  | 21:20 | 0 | FP | 26 |  | 21:20 | 0 | FP | 25.02 |  | 21:20 | 0 | FP | 25.12 |  | 21:20 | 0 | FP | 26.22 |  | 21:20 | 0 | FP | 25.96 |  | 21:20 | 0 | FP | 26.52 |  | 21:20 | 0 | FP | 25.78 |  | 21:20 | 0 | FP | 26 |  | 21:20 | 0 | FP | 25.02 |  | 21:20 | 0 | FP | 25.12 |  | 21:20 | 0 | FP | 26.22 |  | 21:20 | 0 | FP | 25.96 |  | 21:20 | 0 | FP | 26.52 |  | 21:20 | 0 | FP | 25.78 |  | 21:20 | 0 | FP | 26 |  | 21:20 | 0 | FP | 25.02 |  | 21:20 | 0 | FP | 25.12 |  | 21:20 | 0 | FP | 26.22
21:25 | 0 | FP | 23.48 |  | 21:25 | 0 | FP | 25.14 |  | 21:25 | 0 | FP | 24.08 |  | 21:25 | 0 | FP | 23.98 |  | 21:25 | 0 | FP | 23.88 |  | 21:25 | 0 | FP | 23.1 |  | 21:25 | 0 | FP | 24.56 |  | 21:25 | 0 | FP | 23.48 |  | 21:25 | 0 | FP | 25.14 |  | 21:25 | 0 | FP | 24.08 |  | 21:25 | 0 | FP | 23.98 |  | 21:25 | 0 | FP | 23.88 |  | 21:25 | 0 | FP | 23.1 |  | 21:25 | 0 | FP | 24.56 |  | 21:25 | 0 | FP | 23.48 |  | 21:25 | 0 | FP | 25.14 |  | 21:25 | 0 | FP | 24.08 |  | 21:25 | 0 | FP | 23.98 |  | 21:25 | 0 | FP | 23.88 |  | 21:25 | 0 | FP | 23.1 |  | 21:25 | 0 | FP | 24.56 |  | 21:25 | 0 | FP | 23.48 |  | 21:25 | 0 | FP | 25.14 |  | 21:25 | 0 | FP | 24.08 |  | 21:25 | 0 | FP | 23.98 |  | 21:25 | 0 | FP | 23.88 |  | 21:25 | 0 | FP | 23.1 |  | 21:25 | 0 | FP | 24.56 |  | 21:25 | 0 | FP | 23.48 |  | 21:25 | 0 | FP | 25.14 |  | 21:25 | 0 | FP | 24.08 |  | 21:25 | 0 | FP | 23.98 |  | 21:25 | 0 | FP | 23.88 |  | 21:25 | 0 | FP | 23.1 |  | 21:25 | 0 | FP | 24.56 |  | 21:25 | 0 | FP | 23.48 |  | 21:25 | 0 | FP | 25.14 |  | 21:25 | 0 | FP | 24.08 |  | 21:25 | 0 | FP | 23.98 |  | 21:25 | 0 | FP | 23.88 |  | 21:25 | 0 | FP | 23.1 |  | 21:25 | 0 | FP | 24.56 |  | 0:00 | 0 | FP | 25.96 |  | 21:25 | 0 | FP | 26.52 |  | 21:25 | 0 | FP | 25.78 |  | 21:25 | 0 | FP | 26 |  | 21:25 | 0 | FP | 25.02 |  | 21:25 | 0 | FP | 25.12 |  | 21:25 | 0 | FP | 26.22 |  | 21:25 | 0 | FP | 25.96 |  | 21:25 | 0 | FP | 26.52 |  | 21:25 | 0 | FP | 25.78 |  | 21:25 | 0 | FP | 26 |  | 21:25 | 0 | FP | 25.02 |  | 21:25 | 0 | FP | 25.12 |  | 21:25 | 0 | FP | 26.22 |  | 21:25 | 0 | FP | 25.96 |  | 21:25 | 0 | FP | 26.52 |  | 21:25 | 0 | FP | 25.78 |  | 21:25 | 0 | FP | 26 |  | 21:25 | 0 | FP | 25.02 |  | 21:25 | 0 | FP | 25.12 |  | 21:25 | 0 | FP | 26.22 |  | 21:25 | 0 | FP | 25.96 |  | 21:25 | 0 | FP | 26.52 |  | 21:25 | 0 | FP | 25.78 |  | 21:25 | 0 | FP | 26 |  | 21:25 | 0 | FP | 25.02 |  | 21:25 | 0 | FP | 25.12 |  | 21:25 | 0 | FP | 26.22 |  | 21:25 | 0 | FP | 25.96 |  | 21:25 | 0 | FP | 26.52 |  | 21:25 | 0 | FP | 25.78 |  | 21:25 | 0 | FP | 26 |  | 21:25 | 0 | FP | 25.02 |  | 21:25 | 0 | FP | 25.12 |  | 21:25 | 0 | FP | 26.22
21:30 | 0 | FP | 23.48 |  | 21:30 | 0 | FP | 25.14 |  | 21:30 | 0 | FP | 24.08 |  | 21:30 | 0 | FP | 23.98 |  | 21:30 | 0 | FP | 23.88 |  | 21:30 | 0 | FP | 23.1 |  | 21:30 | 0 | FP | 24.56 |  | 21:30 | 0 | FP | 23.48 |  | 21:30 | 0 | FP | 25.14 |  | 21:30 | 0 | FP | 24.08 |  | 21:30 | 0 | FP | 23.98 |  | 21:30 | 0 | FP | 23.88 |  | 21:30 | 0 | FP | 23.1 |  | 21:30 | 0 | FP | 24.56 |  | 21:30 | 0 | FP | 23.48 |  | 21:30 | 0 | FP | 25.14 |  | 21:30 | 0 | FP | 24.08 |  | 21:30 | 0 | FP | 23.98 |  | 21:30 | 0 | FP | 23.88 |  | 21:30 | 0 | FP | 23.1 |  | 21:30 | 0 | FP | 24.56 |  | 21:30 | 0 | FP | 23.48 |  | 21:30 | 0 | FP | 25.14 |  | 21:30 | 0 | FP | 24.08 |  | 21:30 | 0 | FP | 23.98 |  | 21:30 | 0 | FP | 23.88 |  | 21:30 | 0 | FP | 23.1 |  | 21:30 | 0 | FP | 24.56 |  | 21:30 | 0 | FP | 23.48 |  | 21:30 | 0 | FP | 25.14 |  | 21:30 | 0 | FP | 24.08 |  | 21:30 | 0 | FP | 23.98 |  | 21:30 | 0 | FP | 23.88 |  | 21:30 | 0 | FP | 23.1 |  | 21:30 | 0 | FP | 24.56 |  | 21:30 | 0 | FP | 23.48 |  | 21:30 | 0 | FP | 25.14 |  | 21:30 | 0 | FP | 24.08 |  | 21:30 | 0 | FP | 23.98 |  | 21:30 | 0 | FP | 23.88 |  | 21:30 | 0 | FP | 23.1 |  | 21:30 | 0 | FP | 24.56 |  | 0:00 | 0 | FP | 25.96 |  | 21:30 | 0 | FP | 26.52 |  | 21:30 | 0 | FP | 25.78 |  | 21:30 | 0 | FP | 26 |  | 21:30 | 0 | FP | 25.02 |  | 21:30 | 0 | FP | 25.12 |  | 21:30 | 0 | FP | 26.22 |  | 21:30 | 0 | FP | 25.96 |  | 21:30 | 0 | FP | 26.52 |  | 21:30 | 0 | FP | 25.78 |  | 21:30 | 0 | FP | 26 |  | 21:30 | 0 | FP | 25.02 |  | 21:30 | 0 | FP | 25.12 |  | 21:30 | 0 | FP | 26.22 |  | 21:30 | 0 | FP | 25.96 |  | 21:30 | 0 | FP | 26.52 |  | 21:30 | 0 | FP | 25.78 |  | 21:30 | 0 | FP | 26 |  | 21:30 | 0 | FP | 25.02 |  | 21:30 | 0 | FP | 25.12 |  | 21:30 | 0 | FP | 26.22 |  | 21:30 | 0 | FP | 25.96 |  | 21:30 | 0 | FP | 26.52 |  | 21:30 | 0 | FP | 25.78 |  | 21:30 | 0 | FP | 26 |  | 21:30 | 0 | FP | 25.02 |  | 21:30 | 0 | FP | 25.12 |  | 21:30 | 0 | FP | 26.22 |  | 21:30 | 0 | FP | 25.96 |  | 21:30 | 0 | FP | 26.52 |  | 21:30 | 0 | FP | 25.78 |  | 21:30 | 0 | FP | 26 |  | 21:30 | 0 | FP | 25.02 |  | 21:30 | 0 | FP | 25.12 |  | 21:30 | 0 | FP | 26.22
21:35 | 0 | FP | 23.48 |  | 21:35 | 0 | FP | 25.14 |  | 21:35 | 0 | FP | 24.08 |  | 21:35 | 0 | FP | 23.98 |  | 21:35 | 0 | FP | 23.88 |  | 21:35 | 0 | FP | 23.1 |  | 21:35 | 0 | FP | 24.56 |  | 21:35 | 0 | FP | 23.48 |  | 21:35 | 0 | FP | 25.14 |  | 21:35 | 0 | FP | 24.08 |  | 21:35 | 0 | FP | 23.98 |  | 21:35 | 0 | FP | 23.88 |  | 21:35 | 0 | FP | 23.1 |  | 21:35 | 0 | FP | 24.56 |  | 21:35 | 0 | FP | 23.48 |  | 21:35 | 0 | FP | 25.14 |  | 21:35 | 0 | FP | 24.08 |  | 21:35 | 0 | FP | 23.98 |  | 21:35 | 0 | FP | 23.88 |  | 21:35 | 0 | FP | 23.1 |  | 21:35 | 0 | FP | 24.56 |  | 21:35 | 0 | FP | 23.48 |  | 21:35 | 0 | FP | 25.14 |  | 21:35 | 0 | FP | 24.08 |  | 21:35 | 0 | FP | 23.98 |  | 21:35 | 0 | FP | 23.88 |  | 21:35 | 0 | FP | 23.1 |  | 21:35 | 0 | FP | 24.56 |  | 21:35 | 0 | FP | 23.48 |  | 21:35 | 0 | FP | 25.14 |  | 21:35 | 0 | FP | 24.08 |  | 21:35 | 0 | FP | 23.98 |  | 21:35 | 0 | FP | 23.88 |  | 21:35 | 0 | FP | 23.1 |  | 21:35 | 0 | FP | 24.56 |  | 21:35 | 0 | FP | 23.48 |  | 21:35 | 0 | FP | 25.14 |  | 21:35 | 0 | FP | 24.08 |  | 21:35 | 0 | FP | 23.98 |  | 21:35 | 0 | FP | 23.88 |  | 21:35 | 0 | FP | 23.1 |  | 21:35 | 0 | FP | 24.56 |  | 0:00 | 0 | FP | 25.96 |  | 21:35 | 0 | FP | 26.52 |  | 21:35 | 0 | FP | 25.78 |  | 21:35 | 0 | FP | 26 |  | 21:35 | 0 | FP | 25.02 |  | 21:35 | 0 | FP | 25.12 |  | 21:35 | 0 | FP | 26.22 |  | 21:35 | 0 | FP | 25.96 |  | 21:35 | 0 | FP | 26.52 |  | 21:35 | 0 | FP | 25.78 |  | 21:35 | 0 | FP | 26 |  | 21:35 | 0 | FP | 25.02 |  | 21:35 | 0 | FP | 25.12 |  | 21:35 | 0 | FP | 26.22 |  | 21:35 | 0 | FP | 25.96 |  | 21:35 | 0 | FP | 26.52 |  | 21:35 | 0 | FP | 25.78 |  | 21:35 | 0 | FP | 26 |  | 21:35 | 0 | FP | 25.02 |  | 21:35 | 0 | FP | 25.12 |  | 21:35 | 0 | FP | 26.22 |  | 21:35 | 0 | FP | 25.96 |  | 21:35 | 0 | FP | 26.52 |  | 21:35 | 0 | FP | 25.78 |  | 21:35 | 0 | FP | 26 |  | 21:35 | 0 | FP | 25.02 |  | 21:35 | 0 | FP | 25.12 |  | 21:35 | 0 | FP | 26.22 |  | 21:35 | 0 | FP | 25.96 |  | 21:35 | 0 | FP | 26.52 |  | 21:35 | 0 | FP | 25.78 |  | 21:35 | 0 | FP | 26 |  | 21:35 | 0 | FP | 25.02 |  | 21:35 | 0 | FP | 25.12 |  | 21:35 | 0 | FP | 26.22
21:40 | 0 | FP | 23.48 |  | 21:40 | 0 | FP | 25.14 |  | 21:40 | 0 | FP | 24.08 |  | 21:40 | 0 | FP | 23.98 |  | 21:40 | 0 | FP | 23.88 |  | 21:40 | 0 | FP | 23.1 |  | 21:40 | 0 | FP | 24.56 |  | 21:40 | 0 | FP | 23.48 |  | 21:40 | 0 | FP | 25.14 |  | 21:40 | 0 | FP | 24.08 |  | 21:40 | 0 | FP | 23.98 |  | 21:40 | 0 | FP | 23.88 |  | 21:40 | 0 | FP | 23.1 |  | 21:40 | 0 | FP | 24.56 |  | 21:40 | 0 | FP | 23.48 |  | 21:40 | 0 | FP | 25.14 |  | 21:40 | 0 | FP | 24.08 |  | 21:40 | 0 | FP | 23.98 |  | 21:40 | 0 | FP | 23.88 |  | 21:40 | 0 | FP | 23.1 |  | 21:40 | 0 | FP | 24.56 |  | 21:40 | 0 | FP | 23.48 |  | 21:40 | 0 | FP | 25.14 |  | 21:40 | 0 | FP | 24.08 |  | 21:40 | 0 | FP | 23.98 |  | 21:40 | 0 | FP | 23.88 |  | 21:40 | 0 | FP | 23.1 |  | 21:40 | 0 | FP | 24.56 |  | 21:40 | 0 | FP | 23.48 |  | 21:40 | 0 | FP | 25.14 |  | 21:40 | 0 | FP | 24.08 |  | 21:40 | 0 | FP | 23.98 |  | 21:40 | 0 | FP | 23.88 |  | 21:40 | 0 | FP | 23.1 |  | 21:40 | 0 | FP | 24.56 |  | 21:40 | 0 | FP | 23.48 |  | 21:40 | 0 | FP | 25.14 |  | 21:40 | 0 | FP | 24.08 |  | 21:40 | 0 | FP | 23.98 |  | 21:40 | 0 | FP | 23.88 |  | 21:40 | 0 | FP | 23.1 |  | 21:40 | 0 | FP | 24.56 |  | 0:00 | 0 | FP | 25.96 |  | 21:40 | 0 | FP | 26.52 |  | 21:40 | 0 | FP | 25.78 |  | 21:40 | 0 | FP | 26 |  | 21:40 | 0 | FP | 25.02 |  | 21:40 | 0 | FP | 25.12 |  | 21:40 | 0 | FP | 26.22 |  | 21:40 | 0 | FP | 25.96 |  | 21:40 | 0 | FP | 26.52 |  | 21:40 | 0 | FP | 25.78 |  | 21:40 | 0 | FP | 26 |  | 21:40 | 0 | FP | 25.02 |  | 21:40 | 0 | FP | 25.12 |  | 21:40 | 0 | FP | 26.22 |  | 21:40 | 0 | FP | 25.96 |  | 21:40 | 0 | FP | 26.52 |  | 21:40 | 0 | FP | 25.78 |  | 21:40 | 0 | FP | 26 |  | 21:40 | 0 | FP | 25.02 |  | 21:40 | 0 | FP | 25.12 |  | 21:40 | 0 | FP | 26.22 |  | 21:40 | 0 | FP | 25.96 |  | 21:40 | 0 | FP | 26.52 |  | 21:40 | 0 | FP | 25.78 |  | 21:40 | 0 | FP | 26 |  | 21:40 | 0 | FP | 25.02 |  | 21:40 | 0 | FP | 25.12 |  | 21:40 | 0 | FP | 26.22 |  | 21:40 | 0 | FP | 25.96 |  | 21:40 | 0 | FP | 26.52 |  | 21:40 | 0 | FP | 25.78 |  | 21:40 | 0 | FP | 26 |  | 21:40 | 0 | FP | 25.02 |  | 21:40 | 0 | FP | 25.12 |  | 21:40 | 0 | FP | 26.22
21:45 | 0 | FP | 23.48 |  | 21:45 | 0 | FP | 25.14 |  | 21:45 | 0 | FP | 24.08 |  | 21:45 | 0 | FP | 23.98 |  | 21:45 | 0 | FP | 23.88 |  | 21:45 | 0 | FP | 23.1 |  | 21:45 | 0 | FP | 24.56 |  | 21:45 | 0 | FP | 23.48 |  | 21:45 | 0 | FP | 25.14 |  | 21:45 | 0 | FP | 24.08 |  | 21:45 | 0 | FP | 23.98 |  | 21:45 | 0 | FP | 23.88 |  | 21:45 | 0 | FP | 23.1 |  | 21:45 | 0 | FP | 24.56 |  | 21:45 | 0 | FP | 23.48 |  | 21:45 | 0 | FP | 25.14 |  | 21:45 | 0 | FP | 24.08 |  | 21:45 | 0 | FP | 23.98 |  | 21:45 | 0 | FP | 23.88 |  | 21:45 | 0 | FP | 23.1 |  | 21:45 | 0 | FP | 24.56 |  | 21:45 | 0 | FP | 23.48 |  | 21:45 | 0 | FP | 25.14 |  | 21:45 | 0 | FP | 24.08 |  | 21:45 | 0 | FP | 23.98 |  | 21:45 | 0 | FP | 23.88 |  | 21:45 | 0 | FP | 23.1 |  | 21:45 | 0 | FP | 24.56 |  | 21:45 | 0 | FP | 23.48 |  | 21:45 | 0 | FP | 25.14 |  | 21:45 | 0 | FP | 24.08 |  | 21:45 | 0 | FP | 23.98 |  | 21:45 | 0 | FP | 23.88 |  | 21:45 | 0 | FP | 23.1 |  | 21:45 | 0 | FP | 24.56 |  | 21:45 | 0 | FP | 23.48 |  | 21:45 | 0 | FP | 25.14 |  | 21:45 | 0 | FP | 24.08 |  | 21:45 | 0 | FP | 23.98 |  | 21:45 | 0 | FP | 23.88 |  | 21:45 | 0 | FP | 23.1 |  | 21:45 | 0 | FP | 24.56 |  | 0:00 | 0 | FP | 25.96 |  | 21:45 | 0 | FP | 26.52 |  | 21:45 | 0 | FP | 25.78 |  | 21:45 | 0 | FP | 26 |  | 21:45 | 0 | FP | 25.02 |  | 21:45 | 0 | FP | 25.12 |  | 21:45 | 0 | FP | 26.22 |  | 21:45 | 0 | FP | 25.96 |  | 21:45 | 0 | FP | 26.52 |  | 21:45 | 0 | FP | 25.78 |  | 21:45 | 0 | FP | 26 |  | 21:45 | 0 | FP | 25.02 |  | 21:45 | 0 | FP | 25.12 |  | 21:45 | 0 | FP | 26.22 |  | 21:45 | 0 | FP | 25.96 |  | 21:45 | 0 | FP | 26.52 |  | 21:45 | 0 | FP | 25.78 |  | 21:45 | 0 | FP | 26 |  | 21:45 | 0 | FP | 25.02 |  | 21:45 | 0 | FP | 25.12 |  | 21:45 | 0 | FP | 26.22 |  | 21:45 | 0 | FP | 25.96 |  | 21:45 | 0 | FP | 26.52 |  | 21:45 | 0 | FP | 25.78 |  | 21:45 | 0 | FP | 26 |  | 21:45 | 0 | FP | 25.02 |  | 21:45 | 0 | FP | 25.12 |  | 21:45 | 0 | FP | 26.22 |  | 21:45 | 0 | FP | 25.96 |  | 21:45 | 0 | FP | 26.52 |  | 21:45 | 0 | FP | 25.78 |  | 21:45 | 0 | FP | 26 |  | 21:45 | 0 | FP | 25.02 |  | 21:45 | 0 | FP | 25.12 |  | 21:45 | 0 | FP | 26.22
21:50 | 0 | FP | 23.48 |  | 21:50 | 0 | FP | 25.14 |  | 21:50 | 0 | FP | 24.08 |  | 21:50 | 0 | FP | 23.98 |  | 21:50 | 0 | FP | 23.88 |  | 21:50 | 0 | FP | 23.1 |  | 21:50 | 0 | FP | 24.56 |  | 21:50 | 0 | FP | 23.48 |  | 21:50 | 0 | FP | 25.14 |  | 21:50 | 0 | FP | 24.08 |  | 21:50 | 0 | FP | 23.98 |  | 21:50 | 0 | FP | 23.88 |  | 21:50 | 0 | FP | 23.1 |  | 21:50 | 0 | FP | 24.56 |  | 21:50 | 0 | FP | 23.48 |  | 21:50 | 0 | FP | 25.14 |  | 21:50 | 0 | FP | 24.08 |  | 21:50 | 0 | FP | 23.98 |  | 21:50 | 0 | FP | 23.88 |  | 21:50 | 0 | FP | 23.1 |  | 21:50 | 0 | FP | 24.56 |  | 21:50 | 0 | FP | 23.48 |  | 21:50 | 0 | FP | 25.14 |  | 21:50 | 0 | FP | 24.08 |  | 21:50 | 0 | FP | 23.98 |  | 21:50 | 0 | FP | 23.88 |  | 21:50 | 0 | FP | 23.1 |  | 21:50 | 0 | FP | 24.56 |  | 21:50 | 0 | FP | 23.48 |  | 21:50 | 0 | FP | 25.14 |  | 21:50 | 0 | FP | 24.08 |  | 21:50 | 0 | FP | 23.98 |  | 21:50 | 0 | FP | 23.88 |  | 21:50 | 0 | FP | 23.1 |  | 21:50 | 0 | FP | 24.56 |  | 21:50 | 0 | FP | 23.48 |  | 21:50 | 0 | FP | 25.14 |  | 21:50 | 0 | FP | 24.08 |  | 21:50 | 0 | FP | 23.98 |  | 21:50 | 0 | FP | 23.88 |  | 21:50 | 0 | FP | 23.1 |  | 21:50 | 0 | FP | 24.56 |  | 0:00 | 0 | FP | 25.96 |  | 21:50 | 0 | FP | 26.52 |  | 21:50 | 0 | FP | 25.78 |  | 21:50 | 0 | FP | 26 |  | 21:50 | 0 | FP | 25.02 |  | 21:50 | 0 | FP | 25.12 |  | 21:50 | 0 | FP | 26.22 |  | 21:50 | 0 | FP | 25.96 |  | 21:50 | 0 | FP | 26.52 |  | 21:50 | 0 | FP | 25.78 |  | 21:50 | 0 | FP | 26 |  | 21:50 | 0 | FP | 25.02 |  | 21:50 | 0 | FP | 25.12 |  | 21:50 | 0 | FP | 26.22 |  | 21:50 | 0 | FP | 25.96 |  | 21:50 | 0 | FP | 26.52 |  | 21:50 | 0 | FP | 25.78 |  | 21:50 | 0 | FP | 26 |  | 21:50 | 0 | FP | 25.02 |  | 21:50 | 0 | FP | 25.12 |  | 21:50 | 0 | FP | 26.22 |  | 21:50 | 0 | FP | 25.96 |  | 21:50 | 0 | FP | 26.52 |  | 21:50 | 0 | FP | 25.78 |  | 21:50 | 0 | FP | 26 |  | 21:50 | 0 | FP | 25.02 |  | 21:50 | 0 | FP | 25.12 |  | 21:50 | 0 | FP | 26.22 |  | 21:50 | 0 | FP | 25.96 |  | 21:50 | 0 | FP | 26.52 |  | 21:50 | 0 | FP | 25.78 |  | 21:50 | 0 | FP | 26 |  | 21:50 | 0 | FP | 25.02 |  | 21:50 | 0 | FP | 25.12 |  | 21:50 | 0 | FP | 26.22
21:55 | 0 | FP | 23.48 |  | 21:55 | 0 | FP | 25.14 |  | 21:55 | 0 | FP | 24.08 |  | 21:55 | 0 | FP | 23.98 |  | 21:55 | 0 | FP | 23.88 |  | 21:55 | 0 | FP | 23.1 |  | 21:55 | 0 | FP | 24.56 |  | 21:55 | 0 | FP | 23.48 |  | 21:55 | 0 | FP | 25.14 |  | 21:55 | 0 | FP | 24.08 |  | 21:55 | 0 | FP | 23.98 |  | 21:55 | 0 | FP | 23.88 |  | 21:55 | 0 | FP | 23.1 |  | 21:55 | 0 | FP | 24.56 |  | 21:55 | 86.4 | FP | 23.48 | 1 | 21:55 | 0 | FP | 25.14 |  | 21:55 | 0 | FP | 24.08 |  | 21:55 | 0 | FP | 23.98 |  | 21:55 | 0 | FP | 23.88 |  | 21:55 | 0 | FP | 23.1 |  | 21:55 | 0 | FP | 24.56 |  | 21:55 | 0 | FP | 23.48 |  | 21:55 | 0 | FP | 25.14 |  | 21:55 | 0 | FP | 24.08 |  | 21:55 | 0 | FP | 23.98 |  | 21:55 | 0 | FP | 23.88 |  | 21:55 | 0 | FP | 23.1 |  | 21:55 | 0 | FP | 24.56 |  | 21:55 | 0 | FP | 23.48 |  | 21:55 | 0 | FP | 25.14 |  | 21:55 | 0 | FP | 24.08 |  | 21:55 | 0 | FP | 23.98 |  | 21:55 | 0 | FP | 23.88 |  | 21:55 | 0 | FP | 23.1 |  | 21:55 | 0 | FP | 24.56 |  | 21:55 | 0 | FP | 23.48 |  | 21:55 | 0 | FP | 25.14 |  | 21:55 | 0 | FP | 24.08 |  | 21:55 | 0 | FP | 23.98 |  | 21:55 | 0 | FP | 23.88 |  | 21:55 | 0 | FP | 23.1 |  | 21:55 | 0 | FP | 24.56 |  | 0:00 | 0 | FP | 25.96 |  | 21:55 | 0 | FP | 26.52 |  | 21:55 | 0 | FP | 25.78 |  | 21:55 | 0 | FP | 26 |  | 21:55 | 0 | FP | 25.02 |  | 21:55 | 0 | FP | 25.12 |  | 21:55 | 0 | FP | 26.22 |  | 21:55 | 0 | FP | 25.96 |  | 21:55 | 0 | FP | 26.52 |  | 21:55 | 0 | FP | 25.78 |  | 21:55 | 0 | FP | 26 |  | 21:55 | 0 | FP | 25.02 |  | 21:55 | 0 | FP | 25.12 |  | 21:55 | 0 | FP | 26.22 |  | 21:55 | 0 | FP | 25.96 |  | 21:55 | 0 | FP | 26.52 |  | 21:55 | 0 | FP | 25.78 |  | 21:55 | 0 | FP | 26 |  | 21:55 | 0 | FP | 25.02 |  | 21:55 | 0 | FP | 25.12 |  | 21:55 | 0 | FP | 26.22 |  | 21:55 | 0 | FP | 25.96 |  | 21:55 | 0 | FP | 26.52 |  | 21:55 | 0 | FP | 25.78 |  | 21:55 | 0 | FP | 26 |  | 21:55 | 0 | FP | 25.02 |  | 21:55 | 0 | FP | 25.12 |  | 21:55 | 0 | FP | 26.22 |  | 21:55 | 0 | FP | 25.96 |  | 21:55 | 0 | FP | 26.52 |  | 21:55 | 0 | FP | 25.78 |  | 21:55 | 0 | FP | 26 |  | 21:55 | 0 | FP | 25.02 |  | 21:55 | 0 | FP | 25.12 |  | 21:55 | 0 | FP | 26.22
22:00 | 0 | FP | 23.48 |  | 22:00 | 0 | FP | 25.14 |  | 22:00 | 0 | FP | 24.08 |  | 22:00 | 0 | FP | 23.98 |  | 22:00 | 0 | FP | 23.88 |  | 22:00 | 0 | FP | 23.1 |  | 22:00 | 0 | FP | 24.56 |  | 22:00 | 0 | FP | 23.48 |  | 22:00 | 0 | FP | 25.14 |  | 22:00 | 0 | FP | 24.08 |  | 22:00 | 0 | FP | 23.98 |  | 22:00 | 0 | FP | 23.88 |  | 22:00 | 0 | FP | 23.1 |  | 22:00 | 0 | FP | 24.56 |  | 22:00 | 1814.4 | FP | 23.48 | 2 | 22:00 | 0 | FP | 25.14 |  | 22:00 | 0 | FP | 24.08 |  | 22:00 | 0 | FP | 23.98 |  | 22:00 | 0 | FP | 23.88 |  | 22:00 | 0 | FP | 23.1 |  | 22:00 | 0 | FP | 24.56 |  | 22:00 | 0 | FP | 23.48 |  | 22:00 | 0 | FP | 25.14 |  | 22:00 | 0 | FP | 24.08 |  | 22:00 | 0 | FP | 23.98 |  | 22:00 | 0 | FP | 23.88 |  | 22:00 | 0 | FP | 23.1 |  | 22:00 | 0 | FP | 24.56 |  | 22:00 | 0 | FP | 23.48 |  | 22:00 | 0 | FP | 25.14 |  | 22:00 | 0 | FP | 24.08 |  | 22:00 | 0 | FP | 23.98 |  | 22:00 | 0 | FP | 23.88 |  | 22:00 | 0 | FP | 23.1 |  | 22:00 | 0 | FP | 24.56 |  | 22:00 | 0 | FP | 23.48 |  | 22:00 | 0 | FP | 25.14 |  | 22:00 | 0 | FP | 24.08 |  | 22:00 | 0 | FP | 23.98 |  | 22:00 | 0 | FP | 23.88 |  | 22:00 | 0 | FP | 23.1 |  | 22:00 | 0 | FP | 24.56 |  | 0:00 | 0 | FP | 25.96 |  | 22:00 | 0 | FP | 26.52 |  | 22:00 | 0 | FP | 25.78 |  | 22:00 | 0 | FP | 26 |  | 22:00 | 0 | FP | 25.02 |  | 22:00 | 0 | FP | 25.12 |  | 22:00 | 0 | FP | 26.22 |  | 22:00 | 0 | FP | 25.96 |  | 22:00 | 0 | FP | 26.52 |  | 22:00 | 0 | FP | 25.78 |  | 22:00 | 0 | FP | 26 |  | 22:00 | 0 | FP | 25.02 |  | 22:00 | 0 | FP | 25.12 |  | 22:00 | 0 | FP | 26.22 |  | 22:00 | 0 | FP | 25.96 |  | 22:00 | 0 | FP | 26.52 |  | 22:00 | 0 | FP | 25.78 |  | 22:00 | 0 | FP | 26 |  | 22:00 | 0 | FP | 25.02 |  | 22:00 | 0 | FP | 25.12 |  | 22:00 | 0 | FP | 26.22 |  | 22:00 | 0 | FP | 25.96 |  | 22:00 | 0 | FP | 26.52 |  | 22:00 | 0 | FP | 25.78 |  | 22:00 | 0 | FP | 26 |  | 22:00 | 0 | FP | 25.02 |  | 22:00 | 0 | FP | 25.12 |  | 22:00 | 0 | FP | 26.22 |  | 22:00 | 0 | FP | 25.96 |  | 22:00 | 0 | FP | 26.52 |  | 22:00 | 0 | FP | 25.78 |  | 22:00 | 0 | FP | 26 |  | 22:00 | 0 | FP | 25.02 |  | 22:00 | 0 | FP | 25.12 |  | 22:00 | 0 | FP | 26.22
22:05 | 0 | FP | 23.48 |  | 22:05 | 0 | FP | 25.14 |  | 22:05 | 0 | FP | 24.08 |  | 22:05 | 0 | FP | 23.98 |  | 22:05 | 0 | FP | 23.88 |  | 22:05 | 0 | FP | 23.1 |  | 22:05 | 0 | FP | 24.56 |  | 22:05 | 0 | FP | 23.48 |  | 22:05 | 0 | FP | 25.14 |  | 22:05 | 0 | FP | 24.08 |  | 22:05 | 0 | FP | 23.98 |  | 22:05 | 0 | FP | 23.88 |  | 22:05 | 0 | FP | 23.1 |  | 22:05 | 0 | FP | 24.56 |  | 22:05 | 842.4 | FP | 23.48 | 3 | 22:05 | 0 | FP | 25.14 |  | 22:05 | 0 | FP | 24.08 |  | 22:05 | 0 | FP | 23.98 |  | 22:05 | 0 | FP | 23.88 |  | 22:05 | 0 | FP | 23.1 |  | 22:05 | 0 | FP | 24.56 |  | 22:05 | 0 | FP | 23.48 |  | 22:05 | 0 | FP | 25.14 |  | 22:05 | 0 | FP | 24.08 |  | 22:05 | 0 | FP | 23.98 |  | 22:05 | 0 | FP | 23.88 |  | 22:05 | 0 | FP | 23.1 |  | 22:05 | 0 | FP | 24.56 |  | 22:05 | 0 | FP | 23.48 |  | 22:05 | 0 | FP | 25.14 |  | 22:05 | 0 | FP | 24.08 |  | 22:05 | 0 | FP | 23.98 |  | 22:05 | 0 | FP | 23.88 |  | 22:05 | 0 | FP | 23.1 |  | 22:05 | 0 | FP | 24.56 |  | 22:05 | 0 | FP | 23.48 |  | 22:05 | 0 | FP | 25.14 |  | 22:05 | 0 | FP | 24.08 |  | 22:05 | 0 | FP | 23.98 |  | 22:05 | 0 | FP | 23.88 |  | 22:05 | 0 | FP | 23.1 |  | 22:05 | 0 | FP | 24.56 |  | 0:00 | 0 | FP | 25.96 |  | 22:05 | 0 | FP | 26.52 |  | 22:05 | 0 | FP | 25.78 |  | 22:05 | 0 | FP | 26 |  | 22:05 | 0 | FP | 25.02 |  | 22:05 | 0 | FP | 25.12 |  | 22:05 | 0 | FP | 26.22 |  | 22:05 | 0 | FP | 25.96 |  | 22:05 | 0 | FP | 26.52 |  | 22:05 | 0 | FP | 25.78 |  | 22:05 | 0 | FP | 26 |  | 22:05 | 0 | FP | 25.02 |  | 22:05 | 0 | FP | 25.12 |  | 22:05 | 0 | FP | 26.22 |  | 22:05 | 0 | FP | 25.96 |  | 22:05 | 0 | FP | 26.52 |  | 22:05 | 0 | FP | 25.78 |  | 22:05 | 0 | FP | 26 |  | 22:05 | 0 | FP | 25.02 |  | 22:05 | 0 | FP | 25.12 |  | 22:05 | 0 | FP | 26.22 |  | 22:05 | 0 | FP | 25.96 |  | 22:05 | 0 | FP | 26.52 |  | 22:05 | 0 | FP | 25.78 |  | 22:05 | 0 | FP | 26 |  | 22:05 | 0 | FP | 25.02 |  | 22:05 | 0 | FP | 25.12 |  | 22:05 | 0 | FP | 26.22 |  | 22:05 | 0 | FP | 25.96 |  | 22:05 | 0 | FP | 26.52 |  | 22:05 | 0 | FP | 25.78 |  | 22:05 | 0 | FP | 26 |  | 22:05 | 0 | FP | 25.02 |  | 22:05 | 0 | FP | 25.12 |  | 22:05 | 0 | FP | 26.22
22:10 | 0 | FP | 23.48 |  | 22:10 | 0 | FP | 25.14 |  | 22:10 | 0 | FP | 24.08 |  | 22:10 | 0 | FP | 23.98 |  | 22:10 | 0 | FP | 23.88 |  | 22:10 | 0 | FP | 23.1 |  | 22:10 | 0 | FP | 24.56 |  | 22:10 | 0 | FP | 23.48 |  | 22:10 | 0 | FP | 25.14 |  | 22:10 | 0 | FP | 24.08 |  | 22:10 | 0 | FP | 23.98 |  | 22:10 | 0 | FP | 23.88 |  | 22:10 | 0 | FP | 23.1 |  | 22:10 | 0 | FP | 24.56 |  | 22:10 | 0 | FP | 23.48 |  | 22:10 | 0 | FP | 25.14 |  | 22:10 | 0 | FP | 24.08 |  | 22:10 | 0 | FP | 23.98 |  | 22:10 | 0 | FP | 23.88 |  | 22:10 | 0 | FP | 23.1 |  | 22:10 | 0 | FP | 24.56 |  | 22:10 | 0 | FP | 23.48 |  | 22:10 | 0 | FP | 25.14 |  | 22:10 | 0 | FP | 24.08 |  | 22:10 | 0 | FP | 23.98 |  | 22:10 | 0 | FP | 23.88 |  | 22:10 | 0 | FP | 23.1 |  | 22:10 | 0 | FP | 24.56 |  | 22:10 | 0 | FP | 23.48 |  | 22:10 | 0 | FP | 25.14 |  | 22:10 | 0 | FP | 24.08 |  | 22:10 | 0 | FP | 23.98 |  | 22:10 | 0 | FP | 23.88 |  | 22:10 | 0 | FP | 23.1 |  | 22:10 | 0 | FP | 24.56 |  | 22:10 | 0 | FP | 23.48 |  | 22:10 | 0 | FP | 25.14 |  | 22:10 | 0 | FP | 24.08 |  | 22:10 | 0 | FP | 23.98 |  | 22:10 | 0 | FP | 23.88 |  | 22:10 | 0 | FP | 23.1 |  | 22:10 | 0 | FP | 24.56 |  | 0:00 | 0 | FP | 25.96 |  | 22:10 | 0 | FP | 26.52 |  | 22:10 | 0 | FP | 25.78 |  | 22:10 | 0 | FP | 26 |  | 22:10 | 0 | FP | 25.02 |  | 22:10 | 0 | FP | 25.12 |  | 22:10 | 0 | FP | 26.22 |  | 22:10 | 0 | FP | 25.96 |  | 22:10 | 0 | FP | 26.52 |  | 22:10 | 0 | FP | 25.78 |  | 22:10 | 0 | FP | 26 |  | 22:10 | 0 | FP | 25.02 |  | 22:10 | 0 | FP | 25.12 |  | 22:10 | 0 | FP | 26.22 |  | 22:10 | 0 | FP | 25.96 |  | 22:10 | 0 | FP | 26.52 |  | 22:10 | 0 | FP | 25.78 |  | 22:10 | 0 | FP | 26 |  | 22:10 | 0 | FP | 25.02 |  | 22:10 | 0 | FP | 25.12 |  | 22:10 | 0 | FP | 26.22 |  | 22:10 | 0 | FP | 25.96 |  | 22:10 | 0 | FP | 26.52 |  | 22:10 | 0 | FP | 25.78 |  | 22:10 | 0 | FP | 26 |  | 22:10 | 0 | FP | 25.02 |  | 22:10 | 0 | FP | 25.12 |  | 22:10 | 0 | FP | 26.22 |  | 22:10 | 0 | FP | 25.96 |  | 22:10 | 0 | FP | 26.52 |  | 22:10 | 0 | FP | 25.78 |  | 22:10 | 0 | FP | 26 |  | 22:10 | 0 | FP | 25.02 |  | 22:10 | 0 | FP | 25.12 |  | 22:10 | 0 | FP | 26.22
22:15 | 0 | FP | 23.48 |  | 22:15 | 0 | FP | 25.14 |  | 22:15 | 0 | FP | 24.08 |  | 22:15 | 0 | FP | 23.98 |  | 22:15 | 0 | FP | 23.88 |  | 22:15 | 0 | FP | 23.1 |  | 22:15 | 0 | FP | 24.56 |  | 22:15 | 0 | FP | 23.48 |  | 22:15 | 0 | FP | 25.14 |  | 22:15 | 0 | FP | 24.08 |  | 22:15 | 0 | FP | 23.98 |  | 22:15 | 0 | FP | 23.88 |  | 22:15 | 0 | FP | 23.1 |  | 22:15 | 0 | FP | 24.56 |  | 22:15 | 0 | FP | 23.48 |  | 22:15 | 0 | FP | 25.14 |  | 22:15 | 0 | FP | 24.08 |  | 22:15 | 0 | FP | 23.98 |  | 22:15 | 0 | FP | 23.88 |  | 22:15 | 0 | FP | 23.1 |  | 22:15 | 0 | FP | 24.56 |  | 22:15 | 0 | FP | 23.48 |  | 22:15 | 0 | FP | 25.14 |  | 22:15 | 0 | FP | 24.08 |  | 22:15 | 0 | FP | 23.98 |  | 22:15 | 0 | FP | 23.88 |  | 22:15 | 0 | FP | 23.1 |  | 22:15 | 0 | FP | 24.56 |  | 22:15 | 0 | FP | 23.48 |  | 22:15 | 0 | FP | 25.14 |  | 22:15 | 0 | FP | 24.08 |  | 22:15 | 0 | FP | 23.98 |  | 22:15 | 0 | FP | 23.88 |  | 22:15 | 0 | FP | 23.1 |  | 22:15 | 0 | FP | 24.56 |  | 22:15 | 0 | FP | 23.48 |  | 22:15 | 0 | FP | 25.14 |  | 22:15 | 0 | FP | 24.08 |  | 22:15 | 0 | FP | 23.98 |  | 22:15 | 0 | FP | 23.88 |  | 22:15 | 0 | FP | 23.1 |  | 22:15 | 0 | FP | 24.56 |  | 2678.4 | 0 | FP | 25.96 |  | 22:15 | 0 | FP | 26.52 |  | 22:15 | 0 | FP | 25.78 |  | 22:15 | 0 | FP | 26 |  | 22:15 | 0 | FP | 25.02 |  | 22:15 | 0 | FP | 25.12 |  | 22:15 | 0 | FP | 26.22 |  | 22:15 | 0 | FP | 25.96 |  | 22:15 | 0 | FP | 26.52 |  | 22:15 | 0 | FP | 25.78 |  | 22:15 | 0 | FP | 26 |  | 22:15 | 0 | FP | 25.02 |  | 22:15 | 0 | FP | 25.12 |  | 22:15 | 0 | FP | 26.22 |  | 22:15 | 0 | FP | 25.96 |  | 22:15 | 0 | FP | 26.52 |  | 22:15 | 0 | FP | 25.78 |  | 22:15 | 0 | FP | 26 |  | 22:15 | 0 | FP | 25.02 |  | 22:15 | 0 | FP | 25.12 |  | 22:15 | 0 | FP | 26.22 |  | 22:15 | 0 | FP | 25.96 |  | 22:15 | 0 | FP | 26.52 |  | 22:15 | 0 | FP | 25.78 |  | 22:15 | 0 | FP | 26 |  | 22:15 | 0 | FP | 25.02 |  | 22:15 | 0 | FP | 25.12 |  | 22:15 | 0 | FP | 26.22 |  | 22:15 | 0 | FP | 25.96 |  | 22:15 | 0 | FP | 26.52 |  | 22:15 | 0 | FP | 25.78 |  | 22:15 | 0 | FP | 26 |  | 22:15 | 0 | FP | 25.02 |  | 22:15 | 0 | FP | 25.12 |  | 22:15 | 0 | FP | 26.22
22:20 | 0 | FP | 23.48 |  | 22:20 | 0 | FP | 25.14 |  | 22:20 | 0 | FP | 24.08 |  | 22:20 | 0 | FP | 23.98 |  | 22:20 | 0 | FP | 23.88 |  | 22:20 | 0 | FP | 23.1 |  | 22:20 | 0 | FP | 24.56 |  | 22:20 | 0 | FP | 23.48 |  | 22:20 | 0 | FP | 25.14 |  | 22:20 | 0 | FP | 24.08 |  | 22:20 | 0 | FP | 23.98 |  | 22:20 | 0 | FP | 23.88 |  | 22:20 | 0 | FP | 23.1 |  | 22:20 | 0 | FP | 24.56 |  | 22:20 | 0 | FP | 23.48 |  | 22:20 | 0 | FP | 25.14 |  | 22:20 | 0 | FP | 24.08 |  | 22:20 | 0 | FP | 23.98 |  | 22:20 | 0 | FP | 23.88 |  | 22:20 | 0 | FP | 23.1 |  | 22:20 | 0 | FP | 24.56 |  | 22:20 | 0 | FP | 23.48 |  | 22:20 | 0 | FP | 25.14 |  | 22:20 | 0 | FP | 24.08 |  | 22:20 | 0 | FP | 23.98 |  | 22:20 | 0 | FP | 23.88 |  | 22:20 | 0 | FP | 23.1 |  | 22:20 | 0 | FP | 24.56 |  | 22:20 | 0 | FP | 23.48 |  | 22:20 | 0 | FP | 25.14 |  | 22:20 | 0 | FP | 24.08 |  | 22:20 | 0 | FP | 23.98 |  | 22:20 | 0 | FP | 23.88 |  | 22:20 | 0 | FP | 23.1 |  | 22:20 | 0 | FP | 24.56 |  | 22:20 | 0 | FP | 23.48 |  | 22:20 | 0 | FP | 25.14 |  | 22:20 | 0 | FP | 24.08 |  | 22:20 | 0 | FP | 23.98 |  | 22:20 | 0 | FP | 23.88 |  | 22:20 | 0 | FP | 23.1 |  | 22:20 | 0 | FP | 24.56 |  | 1706.4 | 0 | FP | 25.96 |  | 22:20 | 0 | FP | 26.52 |  | 22:20 | 0 | FP | 25.78 |  | 22:20 | 0 | FP | 26 |  | 22:20 | 0 | FP | 25.02 |  | 22:20 | 0 | FP | 25.12 |  | 22:20 | 0 | FP | 26.22 |  | 22:20 | 0 | FP | 25.96 |  | 22:20 | 0 | FP | 26.52 |  | 22:20 | 0 | FP | 25.78 |  | 22:20 | 0 | FP | 26 |  | 22:20 | 0 | FP | 25.02 |  | 22:20 | 0 | FP | 25.12 |  | 22:20 | 0 | FP | 26.22 |  | 22:20 | 0 | FP | 25.96 |  | 22:20 | 0 | FP | 26.52 |  | 22:20 | 0 | FP | 25.78 |  | 22:20 | 0 | FP | 26 |  | 22:20 | 0 | FP | 25.02 |  | 22:20 | 0 | FP | 25.12 |  | 22:20 | 0 | FP | 26.22 |  | 22:20 | 0 | FP | 25.96 |  | 22:20 | 0 | FP | 26.52 |  | 22:20 | 0 | FP | 25.78 |  | 22:20 | 0 | FP | 26 |  | 22:20 | 0 | FP | 25.02 |  | 22:20 | 0 | FP | 25.12 |  | 22:20 | 0 | FP | 26.22 |  | 22:20 | 0 | FP | 25.96 |  | 22:20 | 0 | FP | 26.52 |  | 22:20 | 0 | FP | 25.78 |  | 22:20 | 0 | FP | 26 |  | 22:20 | 0 | FP | 25.02 |  | 22:20 | 0 | FP | 25.12 |  | 22:20 | 0 | FP | 26.22
22:25 | 0 | FP | 23.48 |  | 22:25 | 0 | FP | 25.14 |  | 22:25 | 0 | FP | 24.08 |  | 22:25 | 0 | FP | 23.98 |  | 22:25 | 0 | FP | 23.88 |  | 22:25 | 0 | FP | 23.1 |  | 22:25 | 0 | FP | 24.56 |  | 22:25 | 0 | FP | 23.48 |  | 22:25 | 0 | FP | 25.14 |  | 22:25 | 0 | FP | 24.08 |  | 22:25 | 0 | FP | 23.98 |  | 22:25 | 0 | FP | 23.88 |  | 22:25 | 0 | FP | 23.1 |  | 22:25 | 0 | FP | 24.56 |  | 22:25 | 0 | FP | 23.48 |  | 22:25 | 0 | FP | 25.14 |  | 22:25 | 0 | FP | 24.08 |  | 22:25 | 0 | FP | 23.98 |  | 22:25 | 0 | FP | 23.88 |  | 22:25 | 0 | FP | 23.1 |  | 22:25 | 0 | FP | 24.56 |  | 22:25 | 0 | FP | 23.48 |  | 22:25 | 0 | FP | 25.14 |  | 22:25 | 0 | FP | 24.08 |  | 22:25 | 0 | FP | 23.98 |  | 22:25 | 0 | FP | 23.88 |  | 22:25 | 0 | FP | 23.1 |  | 22:25 | 0 | FP | 24.56 |  | 22:25 | 0 | FP | 23.48 |  | 22:25 | 0 | FP | 25.14 |  | 22:25 | 0 | FP | 24.08 |  | 22:25 | 0 | FP | 23.98 |  | 22:25 | 0 | FP | 23.88 |  | 22:25 | 0 | FP | 23.1 |  | 22:25 | 0 | FP | 24.56 |  | 22:25 | 0 | FP | 23.48 |  | 22:25 | 0 | FP | 25.14 |  | 22:25 | 0 | FP | 24.08 |  | 22:25 | 0 | FP | 23.98 |  | 22:25 | 0 | FP | 23.88 |  | 22:25 | 0 | FP | 23.1 |  | 22:25 | 0 | FP | 24.56 |  | 0:00 | 0 | FP | 25.96 |  | 22:25 | 0 | FP | 26.52 |  | 22:25 | 0 | FP | 25.78 |  | 22:25 | 0 | FP | 26 |  | 22:25 | 0 | FP | 25.02 |  | 22:25 | 0 | FP | 25.12 |  | 22:25 | 0 | FP | 26.22 |  | 22:25 | 0 | FP | 25.96 |  | 22:25 | 0 | FP | 26.52 |  | 22:25 | 0 | FP | 25.78 |  | 22:25 | 0 | FP | 26 |  | 22:25 | 0 | FP | 25.02 |  | 22:25 | 0 | FP | 25.12 |  | 22:25 | 0 | FP | 26.22 |  | 22:25 | 0 | FP | 25.96 |  | 22:25 | 0 | FP | 26.52 |  | 22:25 | 0 | FP | 25.78 |  | 22:25 | 0 | FP | 26 |  | 22:25 | 0 | FP | 25.02 |  | 22:25 | 0 | FP | 25.12 |  | 22:25 | 0 | FP | 26.22 |  | 22:25 | 0 | FP | 25.96 |  | 22:25 | 0 | FP | 26.52 |  | 22:25 | 0 | FP | 25.78 |  | 22:25 | 0 | FP | 26 |  | 22:25 | 0 | FP | 25.02 |  | 22:25 | 0 | FP | 25.12 |  | 22:25 | 0 | FP | 26.22 |  | 22:25 | 0 | FP | 25.96 |  | 22:25 | 0 | FP | 26.52 |  | 22:25 | 0 | FP | 25.78 |  | 22:25 | 0 | FP | 26 |  | 22:25 | 0 | FP | 25.02 |  | 22:25 | 0 | FP | 25.12 |  | 22:25 | 0 | FP | 26.22
22:30 | 0 | FP | 23.48 |  | 22:30 | 0 | FP | 25.14 |  | 22:30 | 0 | FP | 24.08 |  | 22:30 | 0 | FP | 23.98 |  | 22:30 | 0 | FP | 23.88 |  | 22:30 | 0 | FP | 23.1 |  | 22:30 | 0 | FP | 24.56 |  | 22:30 | 0 | FP | 23.48 |  | 22:30 | 0 | FP | 25.14 |  | 22:30 | 0 | FP | 24.08 |  | 22:30 | 0 | FP | 23.98 |  | 22:30 | 0 | FP | 23.88 |  | 22:30 | 0 | FP | 23.1 |  | 22:30 | 0 | FP | 24.56 |  | 22:30 | 0 | FP | 23.48 |  | 22:30 | 0 | FP | 25.14 |  | 22:30 | 0 | FP | 24.08 |  | 22:30 | 0 | FP | 23.98 |  | 22:30 | 0 | FP | 23.88 |  | 22:30 | 0 | FP | 23.1 |  | 22:30 | 0 | FP | 24.56 |  | 22:30 | 0 | FP | 23.48 |  | 22:30 | 0 | FP | 25.14 |  | 22:30 | 0 | FP | 24.08 |  | 22:30 | 0 | FP | 23.98 |  | 22:30 | 0 | FP | 23.88 |  | 22:30 | 0 | FP | 23.1 |  | 22:30 | 0 | FP | 24.56 |  | 22:30 | 0 | FP | 23.48 |  | 22:30 | 0 | FP | 25.14 |  | 22:30 | 0 | FP | 24.08 |  | 22:30 | 0 | FP | 23.98 |  | 22:30 | 0 | FP | 23.88 |  | 22:30 | 0 | FP | 23.1 |  | 22:30 | 0 | FP | 24.56 |  | 22:30 | 0 | FP | 23.48 |  | 22:30 | 0 | FP | 25.14 |  | 22:30 | 0 | FP | 24.08 |  | 22:30 | 0 | FP | 23.98 |  | 22:30 | 0 | FP | 23.88 |  | 22:30 | 0 | FP | 23.1 |  | 22:30 | 0 | FP | 24.56 |  | 0:00 | 0 | FP | 25.96 |  | 22:30 | 0 | FP | 26.52 |  | 22:30 | 0 | FP | 25.78 |  | 22:30 | 0 | FP | 26 |  | 22:30 | 0 | FP | 25.02 |  | 22:30 | 0 | FP | 25.12 |  | 22:30 | 0 | FP | 26.22 |  | 22:30 | 0 | FP | 25.96 |  | 22:30 | 0 | FP | 26.52 |  | 22:30 | 0 | FP | 25.78 |  | 22:30 | 0 | FP | 26 |  | 22:30 | 0 | FP | 25.02 |  | 22:30 | 0 | FP | 25.12 |  | 22:30 | 0 | FP | 26.22 |  | 22:30 | 0 | FP | 25.96 |  | 22:30 | 0 | FP | 26.52 |  | 22:30 | 0 | FP | 25.78 |  | 22:30 | 0 | FP | 26 |  | 22:30 | 0 | FP | 25.02 |  | 22:30 | 0 | FP | 25.12 |  | 22:30 | 0 | FP | 26.22 |  | 22:30 | 0 | FP | 25.96 |  | 22:30 | 0 | FP | 26.52 |  | 22:30 | 0 | FP | 25.78 |  | 22:30 | 0 | FP | 26 |  | 22:30 | 0 | FP | 25.02 |  | 22:30 | 0 | FP | 25.12 |  | 22:30 | 0 | FP | 26.22 |  | 22:30 | 0 | FP | 25.96 |  | 22:30 | 0 | FP | 26.52 |  | 22:30 | 0 | FP | 25.78 |  | 22:30 | 0 | FP | 26 |  | 22:30 | 0 | FP | 25.02 |  | 22:30 | 0 | FP | 25.12 |  | 22:30 | 0 | FP | 26.22
22:35 | 0 | FP | 23.48 |  | 22:35 | 0 | FP | 25.14 |  | 22:35 | 0 | FP | 24.08 |  | 22:35 | 0 | FP | 23.98 |  | 22:35 | 0 | FP | 23.88 |  | 22:35 | 0 | FP | 23.1 |  | 22:35 | 0 | FP | 24.56 |  | 22:35 | 0 | FP | 23.48 |  | 22:35 | 0 | FP | 25.14 |  | 22:35 | 0 | FP | 24.08 |  | 22:35 | 0 | FP | 23.98 |  | 22:35 | 0 | FP | 23.88 |  | 22:35 | 0 | FP | 23.1 |  | 22:35 | 0 | FP | 24.56 |  | 22:35 | 0 | FP | 23.48 |  | 22:35 | 0 | FP | 25.14 |  | 22:35 | 0 | FP | 24.08 |  | 22:35 | 0 | FP | 23.98 |  | 22:35 | 0 | FP | 23.88 |  | 22:35 | 0 | FP | 23.1 |  | 22:35 | 0 | FP | 24.56 |  | 22:35 | 0 | FP | 23.48 |  | 22:35 | 0 | FP | 25.14 |  | 22:35 | 0 | FP | 24.08 |  | 22:35 | 0 | FP | 23.98 |  | 22:35 | 0 | FP | 23.88 |  | 22:35 | 0 | FP | 23.1 |  | 22:35 | 0 | FP | 24.56 |  | 22:35 | 0 | FP | 23.48 |  | 22:35 | 0 | FP | 25.14 |  | 22:35 | 0 | FP | 24.08 |  | 22:35 | 0 | FP | 23.98 |  | 22:35 | 0 | FP | 23.88 |  | 22:35 | 0 | FP | 23.1 |  | 22:35 | 0 | FP | 24.56 |  | 22:35 | 0 | FP | 23.48 |  | 22:35 | 0 | FP | 25.14 |  | 22:35 | 0 | FP | 24.08 |  | 22:35 | 0 | FP | 23.98 |  | 22:35 | 0 | FP | 23.88 |  | 22:35 | 0 | FP | 23.1 |  | 22:35 | 0 | FP | 24.56 |  | 0:00 | 0 | FP | 25.96 |  | 22:35 | 0 | FP | 26.52 |  | 22:35 | 0 | FP | 25.78 |  | 22:35 | 0 | FP | 26 |  | 22:35 | 0 | FP | 25.02 |  | 22:35 | 0 | FP | 25.12 |  | 22:35 | 0 | FP | 26.22 |  | 22:35 | 0 | FP | 25.96 |  | 22:35 | 0 | FP | 26.52 |  | 22:35 | 0 | FP | 25.78 |  | 22:35 | 0 | FP | 26 |  | 22:35 | 0 | FP | 25.02 |  | 22:35 | 0 | FP | 25.12 |  | 22:35 | 0 | FP | 26.22 |  | 22:35 | 0 | FP | 25.96 |  | 22:35 | 0 | FP | 26.52 |  | 22:35 | 0 | FP | 25.78 |  | 22:35 | 0 | FP | 26 |  | 22:35 | 0 | FP | 25.02 |  | 22:35 | 0 | FP | 25.12 |  | 22:35 | 0 | FP | 26.22 |  | 22:35 | 0 | FP | 25.96 |  | 22:35 | 0 | FP | 26.52 |  | 22:35 | 0 | FP | 25.78 |  | 22:35 | 0 | FP | 26 |  | 22:35 | 0 | FP | 25.02 |  | 22:35 | 0 | FP | 25.12 |  | 22:35 | 0 | FP | 26.22 |  | 22:35 | 0 | FP | 25.96 |  | 22:35 | 0 | FP | 26.52 |  | 22:35 | 0 | FP | 25.78 |  | 22:35 | 0 | FP | 26 |  | 22:35 | 0 | FP | 25.02 |  | 22:35 | 0 | FP | 25.12 |  | 22:35 | 0 | FP | 26.22
22:40 | 0 | FP | 23.48 |  | 22:40 | 0 | FP | 25.14 |  | 22:40 | 0 | FP | 24.08 |  | 22:40 | 0 | FP | 23.98 |  | 22:40 | 0 | FP | 23.88 |  | 22:40 | 0 | FP | 23.1 |  | 22:40 | 0 | FP | 24.56 |  | 22:40 | 0 | FP | 23.48 |  | 22:40 | 0 | FP | 25.14 |  | 22:40 | 0 | FP | 24.08 |  | 22:40 | 0 | FP | 23.98 |  | 22:40 | 0 | FP | 23.88 |  | 22:40 | 0 | FP | 23.1 |  | 22:40 | 0 | FP | 24.56 |  | 22:40 | 0 | FP | 23.48 |  | 22:40 | 0 | FP | 25.14 |  | 22:40 | 0 | FP | 24.08 |  | 22:40 | 0 | FP | 23.98 |  | 22:40 | 0 | FP | 23.88 |  | 22:40 | 0 | FP | 23.1 |  | 22:40 | 0 | FP | 24.56 |  | 22:40 | 0 | FP | 23.48 |  | 22:40 | 0 | FP | 25.14 |  | 22:40 | 0 | FP | 24.08 |  | 22:40 | 0 | FP | 23.98 |  | 22:40 | 0 | FP | 23.88 |  | 22:40 | 0 | FP | 23.1 |  | 22:40 | 0 | FP | 24.56 |  | 22:40 | 0 | FP | 23.48 |  | 22:40 | 0 | FP | 25.14 |  | 22:40 | 0 | FP | 24.08 |  | 22:40 | 0 | FP | 23.98 |  | 22:40 | 0 | FP | 23.88 |  | 22:40 | 0 | FP | 23.1 |  | 22:40 | 0 | FP | 24.56 |  | 22:40 | 0 | FP | 23.48 |  | 22:40 | 0 | FP | 25.14 |  | 22:40 | 0 | FP | 24.08 |  | 22:40 | 0 | FP | 23.98 |  | 22:40 | 0 | FP | 23.88 |  | 22:40 | 0 | FP | 23.1 |  | 22:40 | 0 | FP | 24.56 |  | 0:00 | 0 | FP | 25.96 |  | 22:40 | 0 | FP | 26.52 |  | 22:40 | 0 | FP | 25.78 |  | 22:40 | 0 | FP | 26 |  | 22:40 | 0 | FP | 25.02 |  | 22:40 | 0 | FP | 25.12 |  | 22:40 | 0 | FP | 26.22 |  | 22:40 | 0 | FP | 25.96 |  | 22:40 | 0 | FP | 26.52 |  | 22:40 | 0 | FP | 25.78 |  | 22:40 | 0 | FP | 26 |  | 22:40 | 0 | FP | 25.02 |  | 22:40 | 0 | FP | 25.12 |  | 22:40 | 0 | FP | 26.22 |  | 22:40 | 0 | FP | 25.96 |  | 22:40 | 0 | FP | 26.52 |  | 22:40 | 0 | FP | 25.78 |  | 22:40 | 0 | FP | 26 |  | 22:40 | 0 | FP | 25.02 |  | 22:40 | 0 | FP | 25.12 |  | 22:40 | 0 | FP | 26.22 |  | 22:40 | 0 | FP | 25.96 |  | 22:40 | 0 | FP | 26.52 |  | 22:40 | 0 | FP | 25.78 |  | 22:40 | 0 | FP | 26 |  | 22:40 | 0 | FP | 25.02 |  | 22:40 | 0 | FP | 25.12 |  | 22:40 | 0 | FP | 26.22 |  | 22:40 | 0 | FP | 25.96 |  | 22:40 | 0 | FP | 26.52 |  | 22:40 | 0 | FP | 25.78 |  | 22:40 | 0 | FP | 26 |  | 22:40 | 0 | FP | 25.02 |  | 22:40 | 0 | FP | 25.12 |  | 22:40 | 0 | FP | 26.22
22:45 | 0 | FP | 23.48 |  | 22:45 | 0 | FP | 25.14 |  | 22:45 | 0 | FP | 24.08 |  | 22:45 | 0 | FP | 23.98 |  | 22:45 | 0 | FP | 23.88 |  | 22:45 | 0 | FP | 23.1 |  | 22:45 | 0 | FP | 24.56 |  | 22:45 | 0 | FP | 23.48 |  | 22:45 | 0 | FP | 25.14 |  | 22:45 | 0 | FP | 24.08 |  | 22:45 | 0 | FP | 23.98 |  | 22:45 | 0 | FP | 23.88 |  | 22:45 | 0 | FP | 23.1 |  | 22:45 | 0 | FP | 24.56 |  | 22:45 | 0 | FP | 23.48 |  | 22:45 | 0 | FP | 25.14 |  | 22:45 | 0 | FP | 24.08 |  | 22:45 | 0 | FP | 23.98 |  | 22:45 | 0 | FP | 23.88 |  | 22:45 | 0 | FP | 23.1 |  | 22:45 | 0 | FP | 24.56 |  | 22:45 | 0 | FP | 23.48 |  | 22:45 | 0 | FP | 25.14 |  | 22:45 | 0 | FP | 24.08 |  | 22:45 | 0 | FP | 23.98 |  | 22:45 | 0 | FP | 23.88 |  | 22:45 | 0 | FP | 23.1 |  | 22:45 | 0 | FP | 24.56 |  | 22:45 | 0 | FP | 23.48 |  | 22:45 | 0 | FP | 25.14 |  | 22:45 | 0 | FP | 24.08 |  | 22:45 | 0 | FP | 23.98 |  | 22:45 | 0 | FP | 23.88 |  | 22:45 | 0 | FP | 23.1 |  | 22:45 | 0 | FP | 24.56 |  | 22:45 | 0 | FP | 23.48 |  | 22:45 | 0 | FP | 25.14 |  | 22:45 | 0 | FP | 24.08 |  | 22:45 | 0 | FP | 23.98 |  | 22:45 | 0 | FP | 23.88 |  | 22:45 | 0 | FP | 23.1 |  | 22:45 | 0 | FP | 24.56 |  | 0:00 | 0 | FP | 25.96 |  | 22:45 | 0 | FP | 26.52 |  | 22:45 | 0 | FP | 25.78 |  | 22:45 | 0 | FP | 26 |  | 22:45 | 0 | FP | 25.02 |  | 22:45 | 0 | FP | 25.12 |  | 22:45 | 0 | FP | 26.22 |  | 22:45 | 0 | FP | 25.96 |  | 22:45 | 0 | FP | 26.52 |  | 22:45 | 0 | FP | 25.78 |  | 22:45 | 0 | FP | 26 |  | 22:45 | 0 | FP | 25.02 |  | 22:45 | 0 | FP | 25.12 |  | 22:45 | 0 | FP | 26.22 |  | 22:45 | 0 | FP | 25.96 |  | 22:45 | 0 | FP | 26.52 |  | 22:45 | 0 | FP | 25.78 |  | 22:45 | 0 | FP | 26 |  | 22:45 | 0 | FP | 25.02 |  | 22:45 | 0 | FP | 25.12 |  | 22:45 | 0 | FP | 26.22 |  | 22:45 | 0 | FP | 25.96 |  | 22:45 | 0 | FP | 26.52 |  | 22:45 | 0 | FP | 25.78 |  | 22:45 | 0 | FP | 26 |  | 22:45 | 0 | FP | 25.02 |  | 22:45 | 0 | FP | 25.12 |  | 22:45 | 0 | FP | 26.22 |  | 22:45 | 0 | FP | 25.96 |  | 22:45 | 0 | FP | 26.52 |  | 22:45 | 0 | FP | 25.78 |  | 22:45 | 0 | FP | 26 |  | 22:45 | 0 | FP | 25.02 |  | 22:45 | 0 | FP | 25.12 |  | 22:45 | 0 | FP | 26.22
22:50 | 0 | FP | 23.48 |  | 22:50 | 0 | FP | 25.14 |  | 22:50 | 0 | FP | 24.08 |  | 22:50 | 0 | FP | 23.98 |  | 22:50 | 0 | FP | 23.88 |  | 22:50 | 0 | FP | 23.1 |  | 22:50 | 0 | FP | 24.56 |  | 22:50 | 0 | FP | 23.48 |  | 22:50 | 0 | FP | 25.14 |  | 22:50 | 0 | FP | 24.08 |  | 22:50 | 0 | FP | 23.98 |  | 22:50 | 0 | FP | 23.88 |  | 22:50 | 0 | FP | 23.1 |  | 22:50 | 0 | FP | 24.56 |  | 22:50 | 0 | FP | 23.48 |  | 22:50 | 0 | FP | 25.14 |  | 22:50 | 0 | FP | 24.08 |  | 22:50 | 0 | FP | 23.98 |  | 22:50 | 0 | FP | 23.88 |  | 22:50 | 0 | FP | 23.1 |  | 22:50 | 0 | FP | 24.56 |  | 22:50 | 0 | FP | 23.48 |  | 22:50 | 0 | FP | 25.14 |  | 22:50 | 0 | FP | 24.08 |  | 22:50 | 0 | FP | 23.98 |  | 22:50 | 0 | FP | 23.88 |  | 22:50 | 0 | FP | 23.1 |  | 22:50 | 0 | FP | 24.56 |  | 22:50 | 0 | FP | 23.48 |  | 22:50 | 0 | FP | 25.14 |  | 22:50 | 0 | FP | 24.08 |  | 22:50 | 0 | FP | 23.98 |  | 22:50 | 0 | FP | 23.88 |  | 22:50 | 0 | FP | 23.1 |  | 22:50 | 0 | FP | 24.56 |  | 22:50 | 0 | FP | 23.48 |  | 22:50 | 0 | FP | 25.14 |  | 22:50 | 0 | FP | 24.08 |  | 22:50 | 0 | FP | 23.98 |  | 22:50 | 0 | FP | 23.88 |  | 22:50 | 0 | FP | 23.1 |  | 22:50 | 0 | FP | 24.56 |  | 0:00 | 0 | FP | 25.96 |  | 22:50 | 0 | FP | 26.52 |  | 22:50 | 0 | FP | 25.78 |  | 22:50 | 0 | FP | 26 |  | 22:50 | 0 | FP | 25.02 |  | 22:50 | 0 | FP | 25.12 |  | 22:50 | 0 | FP | 26.22 |  | 22:50 | 0 | FP | 25.96 |  | 22:50 | 0 | FP | 26.52 |  | 22:50 | 0 | FP | 25.78 |  | 22:50 | 0 | FP | 26 |  | 22:50 | 0 | FP | 25.02 |  | 22:50 | 0 | FP | 25.12 |  | 22:50 | 0 | FP | 26.22 |  | 22:50 | 0 | FP | 25.96 |  | 22:50 | 0 | FP | 26.52 |  | 22:50 | 0 | FP | 25.78 |  | 22:50 | 0 | FP | 26 |  | 22:50 | 0 | FP | 25.02 |  | 22:50 | 0 | FP | 25.12 |  | 22:50 | 0 | FP | 26.22 |  | 22:50 | 0 | FP | 25.96 |  | 22:50 | 0 | FP | 26.52 |  | 22:50 | 0 | FP | 25.78 |  | 22:50 | 0 | FP | 26 |  | 22:50 | 0 | FP | 25.02 |  | 22:50 | 0 | FP | 25.12 |  | 22:50 | 0 | FP | 26.22 |  | 22:50 | 0 | FP | 25.96 |  | 22:50 | 0 | FP | 26.52 |  | 22:50 | 0 | FP | 25.78 |  | 22:50 | 0 | FP | 26 |  | 22:50 | 0 | FP | 25.02 |  | 22:50 | 0 | FP | 25.12 |  | 22:50 | 0 | FP | 26.22
22:55 | 0 | FP | 23.48 |  | 22:55 | 0 | FP | 25.14 |  | 22:55 | 0 | FP | 24.08 |  | 22:55 | 0 | FP | 23.98 |  | 22:55 | 0 | FP | 23.88 |  | 22:55 | 0 | FP | 23.1 |  | 22:55 | 0 | FP | 24.56 |  | 22:55 | 0 | FP | 23.48 |  | 22:55 | 0 | FP | 25.14 |  | 22:55 | 0 | FP | 24.08 |  | 22:55 | 0 | FP | 23.98 |  | 22:55 | 0 | FP | 23.88 |  | 22:55 | 0 | FP | 23.1 |  | 22:55 | 0 | FP | 24.56 |  | 22:55 | 0 | FP | 23.48 |  | 22:55 | 0 | FP | 25.14 |  | 22:55 | 0 | FP | 24.08 |  | 22:55 | 0 | FP | 23.98 |  | 22:55 | 0 | FP | 23.88 |  | 22:55 | 0 | FP | 23.1 |  | 22:55 | 0 | FP | 24.56 |  | 22:55 | 0 | FP | 23.48 |  | 22:55 | 0 | FP | 25.14 |  | 22:55 | 0 | FP | 24.08 |  | 22:55 | 0 | FP | 23.98 |  | 22:55 | 0 | FP | 23.88 |  | 22:55 | 0 | FP | 23.1 |  | 22:55 | 0 | FP | 24.56 |  | 22:55 | 0 | FP | 23.48 |  | 22:55 | 0 | FP | 25.14 |  | 22:55 | 0 | FP | 24.08 |  | 22:55 | 0 | FP | 23.98 |  | 22:55 | 0 | FP | 23.88 |  | 22:55 | 0 | FP | 23.1 |  | 22:55 | 0 | FP | 24.56 |  | 22:55 | 0 | FP | 23.48 |  | 22:55 | 0 | FP | 25.14 |  | 22:55 | 0 | FP | 24.08 |  | 22:55 | 0 | FP | 23.98 |  | 22:55 | 0 | FP | 23.88 |  | 22:55 | 0 | FP | 23.1 |  | 22:55 | 0 | FP | 24.56 |  | 0:00 | 0 | FP | 25.96 |  | 22:55 | 0 | FP | 26.52 |  | 22:55 | 0 | FP | 25.78 |  | 22:55 | 0 | FP | 26 |  | 22:55 | 0 | FP | 25.02 |  | 22:55 | 0 | FP | 25.12 |  | 22:55 | 0 | FP | 26.22 |  | 22:55 | 0 | FP | 25.96 |  | 22:55 | 0 | FP | 26.52 |  | 22:55 | 0 | FP | 25.78 |  | 22:55 | 0 | FP | 26 |  | 22:55 | 0 | FP | 25.02 |  | 22:55 | 0 | FP | 25.12 |  | 22:55 | 0 | FP | 26.22 |  | 22:55 | 0 | FP | 25.96 |  | 22:55 | 0 | FP | 26.52 |  | 22:55 | 0 | FP | 25.78 |  | 22:55 | 0 | FP | 26 |  | 22:55 | 0 | FP | 25.02 |  | 22:55 | 0 | FP | 25.12 |  | 22:55 | 0 | FP | 26.22 |  | 22:55 | 0 | FP | 25.96 |  | 22:55 | 0 | FP | 26.52 |  | 22:55 | 0 | FP | 25.78 |  | 22:55 | 0 | FP | 26 |  | 22:55 | 0 | FP | 25.02 |  | 22:55 | 0 | FP | 25.12 |  | 22:55 | 0 | FP | 26.22 |  | 22:55 | 0 | FP | 25.96 |  | 22:55 | 0 | FP | 26.52 |  | 22:55 | 0 | FP | 25.78 |  | 22:55 | 0 | FP | 26 |  | 22:55 | 0 | FP | 25.02 |  | 22:55 | 0 | FP | 25.12 |  | 22:55 | 0 | FP | 26.22
23:00 | 0 | FP | 23.48 |  | 23:00 | 0 | FP | 25.14 |  | 23:00 | 0 | FP | 24.08 |  | 23:00 | 0 | FP | 23.98 |  | 23:00 | 0 | FP | 23.88 |  | 23:00 | 0 | FP | 23.1 |  | 23:00 | 0 | FP | 24.56 |  | 23:00 | 0 | FP | 23.48 |  | 23:00 | 0 | FP | 25.14 |  | 23:00 | 0 | FP | 24.08 |  | 23:00 | 0 | FP | 23.98 |  | 23:00 | 0 | FP | 23.88 |  | 23:00 | 0 | FP | 23.1 |  | 23:00 | 0 | FP | 24.56 |  | 23:00 | 0 | FP | 23.48 |  | 23:00 | 0 | FP | 25.14 |  | 23:00 | 0 | FP | 24.08 |  | 23:00 | 0 | FP | 23.98 |  | 23:00 | 0 | FP | 23.88 |  | 23:00 | 0 | FP | 23.1 |  | 23:00 | 0 | FP | 24.56 |  | 23:00 | 0 | FP | 23.48 |  | 23:00 | 0 | FP | 25.14 |  | 23:00 | 0 | FP | 24.08 |  | 23:00 | 0 | FP | 23.98 |  | 23:00 | 0 | FP | 23.88 |  | 23:00 | 0 | FP | 23.1 |  | 23:00 | 0 | FP | 24.56 |  | 23:00 | 0 | FP | 23.48 |  | 23:00 | 0 | FP | 25.14 |  | 23:00 | 0 | FP | 24.08 |  | 23:00 | 0 | FP | 23.98 |  | 23:00 | 0 | FP | 23.88 |  | 23:00 | 0 | FP | 23.1 |  | 23:00 | 0 | FP | 24.56 |  | 23:00 | 0 | FP | 23.48 |  | 23:00 | 0 | FP | 25.14 |  | 23:00 | 0 | FP | 24.08 |  | 23:00 | 0 | FP | 23.98 |  | 23:00 | 0 | FP | 23.88 |  | 23:00 | 0 | FP | 23.1 |  | 23:00 | 0 | FP | 24.56 |  | 0:00 | 0 | FP | 25.96 |  | 23:00 | 0 | FP | 26.52 |  | 23:00 | 0 | FP | 25.78 |  | 23:00 | 0 | FP | 26 |  | 23:00 | 0 | FP | 25.02 |  | 23:00 | 0 | FP | 25.12 |  | 23:00 | 0 | FP | 26.22 |  | 23:00 | 0 | FP | 25.96 |  | 23:00 | 0 | FP | 26.52 |  | 23:00 | 0 | FP | 25.78 |  | 23:00 | 0 | FP | 26 |  | 23:00 | 0 | FP | 25.02 |  | 23:00 | 0 | FP | 25.12 |  | 23:00 | 0 | FP | 26.22 |  | 23:00 | 0 | FP | 25.96 |  | 23:00 | 0 | FP | 26.52 |  | 23:00 | 0 | FP | 25.78 |  | 23:00 | 0 | FP | 26 |  | 23:00 | 0 | FP | 25.02 |  | 23:00 | 0 | FP | 25.12 |  | 23:00 | 0 | FP | 26.22 |  | 23:00 | 0 | FP | 25.96 |  | 23:00 | 0 | FP | 26.52 |  | 23:00 | 0 | FP | 25.78 |  | 23:00 | 0 | FP | 26 |  | 23:00 | 0 | FP | 25.02 |  | 23:00 | 0 | FP | 25.12 |  | 23:00 | 0 | FP | 26.22 |  | 23:00 | 0 | FP | 25.96 |  | 23:00 | 0 | FP | 26.52 |  | 23:00 | 0 | FP | 25.78 |  | 23:00 | 0 | FP | 26 |  | 23:00 | 0 | FP | 25.02 |  | 23:00 | 0 | FP | 25.12 |  | 23:00 | 0 | FP | 26.22
23:05 | 0 | FP | 23.48 |  | 23:05 | 0 | FP | 25.14 |  | 23:05 | 0 | FP | 24.08 |  | 23:05 | 0 | FP | 23.98 |  | 23:05 | 0 | FP | 23.88 |  | 23:05 | 0 | FP | 23.1 |  | 23:05 | 0 | FP | 24.56 |  | 23:05 | 0 | FP | 23.48 |  | 23:05 | 0 | FP | 25.14 |  | 23:05 | 0 | FP | 24.08 |  | 23:05 | 0 | FP | 23.98 |  | 23:05 | 0 | FP | 23.88 |  | 23:05 | 0 | FP | 23.1 |  | 23:05 | 0 | FP | 24.56 |  | 23:05 | 0 | FP | 23.48 |  | 23:05 | 0 | FP | 25.14 |  | 23:05 | 0 | FP | 24.08 |  | 23:05 | 0 | FP | 23.98 |  | 23:05 | 0 | FP | 23.88 |  | 23:05 | 0 | FP | 23.1 |  | 23:05 | 0 | FP | 24.56 |  | 23:05 | 0 | FP | 23.48 |  | 23:05 | 0 | FP | 25.14 |  | 23:05 | 0 | FP | 24.08 |  | 23:05 | 0 | FP | 23.98 |  | 23:05 | 0 | FP | 23.88 |  | 23:05 | 0 | FP | 23.1 |  | 23:05 | 0 | FP | 24.56 |  | 23:05 | 0 | FP | 23.48 |  | 23:05 | 0 | FP | 25.14 |  | 23:05 | 0 | FP | 24.08 |  | 23:05 | 0 | FP | 23.98 |  | 23:05 | 0 | FP | 23.88 |  | 23:05 | 0 | FP | 23.1 |  | 23:05 | 0 | FP | 24.56 |  | 23:05 | 0 | FP | 23.48 |  | 23:05 | 0 | FP | 25.14 |  | 23:05 | 0 | FP | 24.08 |  | 23:05 | 0 | FP | 23.98 |  | 23:05 | 0 | FP | 23.88 |  | 23:05 | 0 | FP | 23.1 |  | 23:05 | 0 | FP | 24.56 |  | 0:00 | 0 | FP | 25.96 |  | 23:05 | 0 | FP | 26.52 |  | 23:05 | 0 | FP | 25.78 |  | 23:05 | 0 | FP | 26 |  | 23:05 | 0 | FP | 25.02 |  | 23:05 | 0 | FP | 25.12 |  | 23:05 | 0 | FP | 26.22 |  | 23:05 | 0 | FP | 25.96 |  | 23:05 | 0 | FP | 26.52 |  | 23:05 | 0 | FP | 25.78 |  | 23:05 | 0 | FP | 26 |  | 23:05 | 0 | FP | 25.02 |  | 23:05 | 0 | FP | 25.12 |  | 23:05 | 0 | FP | 26.22 |  | 23:05 | 0 | FP | 25.96 |  | 23:05 | 0 | FP | 26.52 |  | 23:05 | 0 | FP | 25.78 |  | 23:05 | 0 | FP | 26 |  | 23:05 | 0 | FP | 25.02 |  | 23:05 | 0 | FP | 25.12 |  | 23:05 | 0 | FP | 26.22 |  | 23:05 | 0 | FP | 25.96 |  | 23:05 | 0 | FP | 26.52 |  | 23:05 | 0 | FP | 25.78 |  | 23:05 | 0 | FP | 26 |  | 23:05 | 0 | FP | 25.02 |  | 23:05 | 0 | FP | 25.12 |  | 23:05 | 0 | FP | 26.22 |  | 23:05 | 0 | FP | 25.96 |  | 23:05 | 0 | FP | 26.52 |  | 23:05 | 0 | FP | 25.78 |  | 23:05 | 0 | FP | 26 |  | 23:05 | 0 | FP | 25.02 |  | 23:05 | 0 | FP | 25.12 |  | 23:05 | 0 | FP | 26.22
23:10 | 0 | FP | 23.48 |  | 23:10 | 0 | FP | 25.14 |  | 23:10 | 0 | FP | 24.08 |  | 23:10 | 0 | FP | 23.98 |  | 23:10 | 0 | FP | 23.88 |  | 23:10 | 0 | FP | 23.1 |  | 23:10 | 0 | FP | 24.56 |  | 23:10 | 0 | FP | 23.48 |  | 23:10 | 0 | FP | 25.14 |  | 23:10 | 0 | FP | 24.08 |  | 23:10 | 0 | FP | 23.98 |  | 23:10 | 0 | FP | 23.88 |  | 23:10 | 0 | FP | 23.1 |  | 23:10 | 0 | FP | 24.56 |  | 23:10 | 0 | FP | 23.48 |  | 23:10 | 0 | FP | 25.14 |  | 23:10 | 0 | FP | 24.08 |  | 23:10 | 0 | FP | 23.98 |  | 23:10 | 0 | FP | 23.88 |  | 23:10 | 0 | FP | 23.1 |  | 23:10 | 0 | FP | 24.56 |  | 23:10 | 0 | FP | 23.48 |  | 23:10 | 0 | FP | 25.14 |  | 23:10 | 0 | FP | 24.08 |  | 23:10 | 0 | FP | 23.98 |  | 23:10 | 0 | FP | 23.88 |  | 23:10 | 0 | FP | 23.1 |  | 23:10 | 0 | FP | 24.56 |  | 23:10 | 0 | FP | 23.48 |  | 23:10 | 0 | FP | 25.14 |  | 23:10 | 0 | FP | 24.08 |  | 23:10 | 0 | FP | 23.98 |  | 23:10 | 0 | FP | 23.88 |  | 23:10 | 0 | FP | 23.1 |  | 23:10 | 0 | FP | 24.56 |  | 23:10 | 0 | FP | 23.48 |  | 23:10 | 0 | FP | 25.14 |  | 23:10 | 0 | FP | 24.08 |  | 23:10 | 0 | FP | 23.98 |  | 23:10 | 0 | FP | 23.88 |  | 23:10 | 0 | FP | 23.1 |  | 23:10 | 0 | FP | 24.56 |  | 0:00 | 0 | FP | 25.96 |  | 23:10 | 0 | FP | 26.52 |  | 23:10 | 0 | FP | 25.78 |  | 23:10 | 0 | FP | 26 |  | 23:10 | 0 | FP | 25.02 |  | 23:10 | 0 | FP | 25.12 |  | 23:10 | 0 | FP | 26.22 |  | 23:10 | 0 | FP | 25.96 |  | 23:10 | 0 | FP | 26.52 |  | 23:10 | 0 | FP | 25.78 |  | 23:10 | 0 | FP | 26 |  | 23:10 | 0 | FP | 25.02 |  | 23:10 | 0 | FP | 25.12 |  | 23:10 | 0 | FP | 26.22 |  | 23:10 | 0 | FP | 25.96 |  | 23:10 | 0 | FP | 26.52 |  | 23:10 | 0 | FP | 25.78 |  | 23:10 | 0 | FP | 26 |  | 23:10 | 0 | FP | 25.02 |  | 23:10 | 0 | FP | 25.12 |  | 23:10 | 0 | FP | 26.22 |  | 23:10 | 0 | FP | 25.96 |  | 23:10 | 0 | FP | 26.52 |  | 23:10 | 0 | FP | 25.78 |  | 23:10 | 0 | FP | 26 |  | 23:10 | 0 | FP | 25.02 |  | 23:10 | 0 | FP | 25.12 |  | 23:10 | 0 | FP | 26.22 |  | 23:10 | 0 | FP | 25.96 |  | 23:10 | 0 | FP | 26.52 |  | 23:10 | 0 | FP | 25.78 |  | 23:10 | 0 | FP | 26 |  | 23:10 | 0 | FP | 25.02 |  | 23:10 | 0 | FP | 25.12 |  | 23:10 | 0 | FP | 26.22
23:15 | 0 | FP | 23.48 |  | 23:15 | 0 | FP | 25.14 |  | 23:15 | 0 | FP | 24.08 |  | 23:15 | 0 | FP | 23.98 |  | 23:15 | 0 | FP | 23.88 |  | 23:15 | 0 | FP | 23.1 |  | 23:15 | 0 | FP | 24.56 |  | 23:15 | 0 | FP | 23.48 |  | 23:15 | 0 | FP | 25.14 |  | 23:15 | 0 | FP | 24.08 |  | 23:15 | 0 | FP | 23.98 |  | 23:15 | 0 | FP | 23.88 |  | 23:15 | 0 | FP | 23.1 |  | 23:15 | 0 | FP | 24.56 |  | 23:15 | 0 | FP | 23.48 |  | 23:15 | 0 | FP | 25.14 |  | 23:15 | 0 | FP | 24.08 |  | 23:15 | 0 | FP | 23.98 |  | 23:15 | 0 | FP | 23.88 |  | 23:15 | 0 | FP | 23.1 |  | 23:15 | 0 | FP | 24.56 |  | 23:15 | 0 | FP | 23.48 |  | 23:15 | 0 | FP | 25.14 |  | 23:15 | 0 | FP | 24.08 |  | 23:15 | 0 | FP | 23.98 |  | 23:15 | 0 | FP | 23.88 |  | 23:15 | 0 | FP | 23.1 |  | 23:15 | 0 | FP | 24.56 |  | 23:15 | 0 | FP | 23.48 |  | 23:15 | 0 | FP | 25.14 |  | 23:15 | 0 | FP | 24.08 |  | 23:15 | 0 | FP | 23.98 |  | 23:15 | 0 | FP | 23.88 |  | 23:15 | 0 | FP | 23.1 |  | 23:15 | 0 | FP | 24.56 |  | 23:15 | 0 | FP | 23.48 |  | 23:15 | 0 | FP | 25.14 |  | 23:15 | 0 | FP | 24.08 |  | 23:15 | 0 | FP | 23.98 |  | 23:15 | 0 | FP | 23.88 |  | 23:15 | 0 | FP | 23.1 |  | 23:15 | 0 | FP | 24.56 |  | 0:00 | 0 | FP | 25.96 |  | 23:15 | 0 | FP | 26.52 |  | 23:15 | 0 | FP | 25.78 |  | 23:15 | 0 | FP | 26 |  | 23:15 | 0 | FP | 25.02 |  | 23:15 | 0 | FP | 25.12 |  | 23:15 | 0 | FP | 26.22 |  | 23:15 | 0 | FP | 25.96 |  | 23:15 | 0 | FP | 26.52 |  | 23:15 | 0 | FP | 25.78 |  | 23:15 | 0 | FP | 26 |  | 23:15 | 0 | FP | 25.02 |  | 23:15 | 0 | FP | 25.12 |  | 23:15 | 0 | FP | 26.22 |  | 23:15 | 0 | FP | 25.96 |  | 23:15 | 0 | FP | 26.52 |  | 23:15 | 0 | FP | 25.78 |  | 23:15 | 0 | FP | 26 |  | 23:15 | 0 | FP | 25.02 |  | 23:15 | 0 | FP | 25.12 |  | 23:15 | 0 | FP | 26.22 |  | 23:15 | 0 | FP | 25.96 |  | 23:15 | 0 | FP | 26.52 |  | 23:15 | 0 | FP | 25.78 |  | 23:15 | 0 | FP | 26 |  | 23:15 | 0 | FP | 25.02 |  | 23:15 | 0 | FP | 25.12 |  | 23:15 | 0 | FP | 26.22 |  | 23:15 | 0 | FP | 25.96 |  | 23:15 | 0 | FP | 26.52 |  | 23:15 | 0 | FP | 25.78 |  | 23:15 | 0 | FP | 26 |  | 23:15 | 0 | FP | 25.02 |  | 23:15 | 0 | FP | 25.12 |  | 23:15 | 0 | FP | 26.22
23:20 | 0 | FP | 23.48 |  | 23:20 | 0 | FP | 25.14 |  | 23:20 | 0 | FP | 24.08 |  | 23:20 | 0 | FP | 23.98 |  | 23:20 | 0 | FP | 23.88 |  | 23:20 | 0 | FP | 23.1 |  | 23:20 | 0 | FP | 24.56 |  | 23:20 | 0 | FP | 23.48 |  | 23:20 | 0 | FP | 25.14 |  | 23:20 | 0 | FP | 24.08 |  | 23:20 | 0 | FP | 23.98 |  | 23:20 | 0 | FP | 23.88 |  | 23:20 | 0 | FP | 23.1 |  | 23:20 | 0 | FP | 24.56 |  | 23:20 | 0 | FP | 23.48 |  | 23:20 | 0 | FP | 25.14 |  | 23:20 | 0 | FP | 24.08 |  | 23:20 | 0 | FP | 23.98 |  | 23:20 | 0 | FP | 23.88 |  | 23:20 | 0 | FP | 23.1 |  | 23:20 | 0 | FP | 24.56 |  | 23:20 | 0 | FP | 23.48 |  | 23:20 | 0 | FP | 25.14 |  | 23:20 | 0 | FP | 24.08 |  | 23:20 | 0 | FP | 23.98 |  | 23:20 | 0 | FP | 23.88 |  | 23:20 | 0 | FP | 23.1 |  | 23:20 | 0 | FP | 24.56 |  | 23:20 | 0 | FP | 23.48 |  | 23:20 | 0 | FP | 25.14 |  | 23:20 | 0 | FP | 24.08 |  | 23:20 | 0 | FP | 23.98 |  | 23:20 | 0 | FP | 23.88 |  | 23:20 | 0 | FP | 23.1 |  | 23:20 | 0 | FP | 24.56 |  | 23:20 | 0 | FP | 23.48 |  | 23:20 | 0 | FP | 25.14 |  | 23:20 | 0 | FP | 24.08 |  | 23:20 | 0 | FP | 23.98 |  | 23:20 | 0 | FP | 23.88 |  | 23:20 | 0 | FP | 23.1 |  | 23:20 | 0 | FP | 24.56 |  | 0:00 | 0 | FP | 25.96 |  | 23:20 | 0 | FP | 26.52 |  | 23:20 | 0 | FP | 25.78 |  | 23:20 | 0 | FP | 26 |  | 23:20 | 0 | FP | 25.02 |  | 23:20 | 0 | FP | 25.12 |  | 23:20 | 0 | FP | 26.22 |  | 23:20 | 0 | FP | 25.96 |  | 23:20 | 0 | FP | 26.52 |  | 23:20 | 0 | FP | 25.78 |  | 23:20 | 0 | FP | 26 |  | 23:20 | 0 | FP | 25.02 |  | 23:20 | 0 | FP | 25.12 |  | 23:20 | 0 | FP | 26.22 |  | 23:20 | 0 | FP | 25.96 |  | 23:20 | 0 | FP | 26.52 |  | 23:20 | 0 | FP | 25.78 |  | 23:20 | 0 | FP | 26 |  | 23:20 | 0 | FP | 25.02 |  | 23:20 | 0 | FP | 25.12 |  | 23:20 | 0 | FP | 26.22 |  | 23:20 | 0 | FP | 25.96 |  | 23:20 | 0 | FP | 26.52 |  | 23:20 | 0 | FP | 25.78 |  | 23:20 | 0 | FP | 26 |  | 23:20 | 0 | FP | 25.02 |  | 23:20 | 0 | FP | 25.12 |  | 23:20 | 0 | FP | 26.22 |  | 23:20 | 0 | FP | 25.96 |  | 23:20 | 0 | FP | 26.52 |  | 23:20 | 0 | FP | 25.78 |  | 23:20 | 0 | FP | 26 |  | 23:20 | 0 | FP | 25.02 |  | 23:20 | 0 | FP | 25.12 |  | 23:20 | 0 | FP | 26.22
23:25 | 0 | FP | 23.48 |  | 23:25 | 0 | FP | 25.14 |  | 23:25 | 0 | FP | 24.08 |  | 23:25 | 0 | FP | 23.98 |  | 23:25 | 0 | FP | 23.88 |  | 23:25 | 0 | FP | 23.1 |  | 23:25 | 0 | FP | 24.56 |  | 23:25 | 0 | FP | 23.48 |  | 23:25 | 0 | FP | 25.14 |  | 23:25 | 0 | FP | 24.08 |  | 23:25 | 0 | FP | 23.98 |  | 23:25 | 0 | FP | 23.88 |  | 23:25 | 0 | FP | 23.1 |  | 23:25 | 0 | FP | 24.56 |  | 23:25 | 0 | FP | 23.48 |  | 23:25 | 0 | FP | 25.14 |  | 23:25 | 0 | FP | 24.08 |  | 23:25 | 0 | FP | 23.98 |  | 23:25 | 0 | FP | 23.88 |  | 23:25 | 0 | FP | 23.1 |  | 23:25 | 0 | FP | 24.56 |  | 23:25 | 0 | FP | 23.48 |  | 23:25 | 0 | FP | 25.14 |  | 23:25 | 0 | FP | 24.08 |  | 23:25 | 0 | FP | 23.98 |  | 23:25 | 0 | FP | 23.88 |  | 23:25 | 0 | FP | 23.1 |  | 23:25 | 0 | FP | 24.56 |  | 23:25 | 0 | FP | 23.48 |  | 23:25 | 0 | FP | 25.14 |  | 23:25 | 0 | FP | 24.08 |  | 23:25 | 0 | FP | 23.98 |  | 23:25 | 0 | FP | 23.88 |  | 23:25 | 0 | FP | 23.1 |  | 23:25 | 0 | FP | 24.56 |  | 23:25 | 0 | FP | 23.48 |  | 23:25 | 0 | FP | 25.14 |  | 23:25 | 0 | FP | 24.08 |  | 23:25 | 0 | FP | 23.98 |  | 23:25 | 0 | FP | 23.88 |  | 23:25 | 0 | FP | 23.1 |  | 23:25 | 0 | FP | 24.56 |  | 0:00 | 0 | FP | 25.96 |  | 23:25 | 0 | FP | 26.52 |  | 23:25 | 0 | FP | 25.78 |  | 23:25 | 0 | FP | 26 |  | 23:25 | 0 | FP | 25.02 |  | 23:25 | 0 | FP | 25.12 |  | 23:25 | 0 | FP | 26.22 |  | 23:25 | 0 | FP | 25.96 |  | 23:25 | 0 | FP | 26.52 |  | 23:25 | 0 | FP | 25.78 |  | 23:25 | 0 | FP | 26 |  | 23:25 | 0 | FP | 25.02 |  | 23:25 | 0 | FP | 25.12 |  | 23:25 | 0 | FP | 26.22 |  | 23:25 | 0 | FP | 25.96 |  | 23:25 | 0 | FP | 26.52 |  | 23:25 | 0 | FP | 25.78 |  | 23:25 | 0 | FP | 26 |  | 23:25 | 0 | FP | 25.02 |  | 23:25 | 0 | FP | 25.12 |  | 23:25 | 0 | FP | 26.22 |  | 23:25 | 0 | FP | 25.96 |  | 23:25 | 0 | FP | 26.52 |  | 23:25 | 0 | FP | 25.78 |  | 23:25 | 0 | FP | 26 |  | 23:25 | 0 | FP | 25.02 |  | 23:25 | 0 | FP | 25.12 |  | 23:25 | 0 | FP | 26.22 |  | 23:25 | 0 | FP | 25.96 |  | 23:25 | 0 | FP | 26.52 |  | 23:25 | 0 | FP | 25.78 |  | 23:25 | 0 | FP | 26 |  | 23:25 | 0 | FP | 25.02 |  | 23:25 | 0 | FP | 25.12 |  | 23:25 | 0 | FP | 26.22
23:30 | 0 | FP | 23.48 |  | 23:30 | 0 | FP | 25.14 |  | 23:30 | 0 | FP | 24.08 |  | 23:30 | 0 | FP | 23.98 |  | 23:30 | 0 | FP | 23.88 |  | 23:30 | 0 | FP | 23.1 |  | 23:30 | 0 | FP | 24.56 |  | 23:30 | 0 | FP | 23.48 |  | 23:30 | 0 | FP | 25.14 |  | 23:30 | 0 | FP | 24.08 |  | 23:30 | 0 | FP | 23.98 |  | 23:30 | 0 | FP | 23.88 |  | 23:30 | 0 | FP | 23.1 |  | 23:30 | 0 | FP | 24.56 |  | 23:30 | 0 | FP | 23.48 |  | 23:30 | 0 | FP | 25.14 |  | 23:30 | 0 | FP | 24.08 |  | 23:30 | 0 | FP | 23.98 |  | 23:30 | 0 | FP | 23.88 |  | 23:30 | 0 | FP | 23.1 |  | 23:30 | 0 | FP | 24.56 |  | 23:30 | 0 | FP | 23.48 |  | 23:30 | 0 | FP | 25.14 |  | 23:30 | 0 | FP | 24.08 |  | 23:30 | 0 | FP | 23.98 |  | 23:30 | 0 | FP | 23.88 |  | 23:30 | 0 | FP | 23.1 |  | 23:30 | 0 | FP | 24.56 |  | 23:30 | 0 | FP | 23.48 |  | 23:30 | 0 | FP | 25.14 |  | 23:30 | 0 | FP | 24.08 |  | 23:30 | 0 | FP | 23.98 |  | 23:30 | 0 | FP | 23.88 |  | 23:30 | 0 | FP | 23.1 |  | 23:30 | 0 | FP | 24.56 |  | 23:30 | 0 | FP | 23.48 |  | 23:30 | 0 | FP | 25.14 |  | 23:30 | 0 | FP | 24.08 |  | 23:30 | 0 | FP | 23.98 |  | 23:30 | 0 | FP | 23.88 |  | 23:30 | 0 | FP | 23.1 |  | 23:30 | 0 | FP | 24.56 |  | 0:00 | 0 | FP | 25.96 |  | 23:30 | 0 | FP | 26.52 |  | 23:30 | 0 | FP | 25.78 |  | 23:30 | 0 | FP | 26 |  | 23:30 | 0 | FP | 25.02 |  | 23:30 | 0 | FP | 25.12 |  | 23:30 | 0 | FP | 26.22 |  | 23:30 | 0 | FP | 25.96 |  | 23:30 | 0 | FP | 26.52 |  | 23:30 | 0 | FP | 25.78 |  | 23:30 | 0 | FP | 26 |  | 23:30 | 0 | FP | 25.02 |  | 23:30 | 0 | FP | 25.12 |  | 23:30 | 0 | FP | 26.22 |  | 23:30 | 0 | FP | 25.96 |  | 23:30 | 0 | FP | 26.52 |  | 23:30 | 0 | FP | 25.78 |  | 23:30 | 0 | FP | 26 |  | 23:30 | 0 | FP | 25.02 |  | 23:30 | 0 | FP | 25.12 |  | 23:30 | 0 | FP | 26.22 |  | 23:30 | 0 | FP | 25.96 |  | 23:30 | 0 | FP | 26.52 |  | 23:30 | 0 | FP | 25.78 |  | 23:30 | 0 | FP | 26 |  | 23:30 | 0 | FP | 25.02 |  | 23:30 | 0 | FP | 25.12 |  | 23:30 | 0 | FP | 26.22 |  | 23:30 | 0 | FP | 25.96 |  | 23:30 | 0 | FP | 26.52 |  | 23:30 | 0 | FP | 25.78 |  | 23:30 | 0 | FP | 26 |  | 23:30 | 0 | FP | 25.02 |  | 23:30 | 0 | FP | 25.12 |  | 23:30 | 0 | FP | 26.22
23:35 | 0 | FP | 23.48 |  | 23:35 | 0 | FP | 25.14 |  | 23:35 | 0 | FP | 24.08 |  | 23:35 | 0 | FP | 23.98 |  | 23:35 | 0 | FP | 23.88 |  | 23:35 | 0 | FP | 23.1 |  | 23:35 | 0 | FP | 24.56 |  | 23:35 | 0 | FP | 23.48 |  | 23:35 | 0 | FP | 25.14 |  | 23:35 | 0 | FP | 24.08 |  | 23:35 | 0 | FP | 23.98 |  | 23:35 | 0 | FP | 23.88 |  | 23:35 | 0 | FP | 23.1 |  | 23:35 | 0 | FP | 24.56 |  | 23:35 | 43.2 | FP | 23.48 | 1 | 23:35 | 0 | FP | 25.14 |  | 23:35 | 0 | FP | 24.08 |  | 23:35 | 0 | FP | 23.98 |  | 23:35 | 0 | FP | 23.88 |  | 23:35 | 0 | FP | 23.1 |  | 23:35 | 0 | FP | 24.56 |  | 23:35 | 0 | FP | 23.48 |  | 23:35 | 0 | FP | 25.14 |  | 23:35 | 0 | FP | 24.08 |  | 23:35 | 0 | FP | 23.98 |  | 23:35 | 0 | FP | 23.88 |  | 23:35 | 0 | FP | 23.1 |  | 23:35 | 0 | FP | 24.56 |  | 23:35 | 0 | FP | 23.48 |  | 23:35 | 0 | FP | 25.14 |  | 23:35 | 0 | FP | 24.08 |  | 23:35 | 0 | FP | 23.98 |  | 23:35 | 0 | FP | 23.88 |  | 23:35 | 0 | FP | 23.1 |  | 23:35 | 0 | FP | 24.56 |  | 23:35 | 0 | FP | 23.48 |  | 23:35 | 0 | FP | 25.14 |  | 23:35 | 0 | FP | 24.08 |  | 23:35 | 0 | FP | 23.98 |  | 23:35 | 0 | FP | 23.88 |  | 23:35 | 0 | FP | 23.1 |  | 23:35 | 0 | FP | 24.56 |  | 0:00 | 0 | FP | 25.96 |  | 23:35 | 0 | FP | 26.52 |  | 23:35 | 0 | FP | 25.78 |  | 23:35 | 0 | FP | 26 |  | 23:35 | 0 | FP | 25.02 |  | 23:35 | 0 | FP | 25.12 |  | 23:35 | 0 | FP | 26.22 |  | 23:35 | 0 | FP | 25.96 |  | 23:35 | 0 | FP | 26.52 |  | 23:35 | 0 | FP | 25.78 |  | 23:35 | 0 | FP | 26 |  | 23:35 | 0 | FP | 25.02 |  | 23:35 | 0 | FP | 25.12 |  | 23:35 | 0 | FP | 26.22 |  | 23:35 | 0 | FP | 25.96 |  | 23:35 | 0 | FP | 26.52 |  | 23:35 | 0 | FP | 25.78 |  | 23:35 | 0 | FP | 26 |  | 23:35 | 0 | FP | 25.02 |  | 23:35 | 0 | FP | 25.12 |  | 23:35 | 0 | FP | 26.22 |  | 23:35 | 0 | FP | 25.96 |  | 23:35 | 0 | FP | 26.52 |  | 23:35 | 0 | FP | 25.78 |  | 23:35 | 0 | FP | 26 |  | 23:35 | 0 | FP | 25.02 |  | 23:35 | 0 | FP | 25.12 |  | 23:35 | 0 | FP | 26.22 |  | 23:35 | 0 | FP | 25.96 |  | 23:35 | 0 | FP | 26.52 |  | 23:35 | 0 | FP | 25.78 |  | 23:35 | 0 | FP | 26 |  | 23:35 | 0 | FP | 25.02 |  | 23:35 | 0 | FP | 25.12 |  | 23:35 | 0 | FP | 26.22
23:40 | 0 | FP | 23.48 |  | 23:40 | 0 | FP | 25.14 |  | 23:40 | 0 | FP | 24.08 |  | 23:40 | 0 | FP | 23.98 |  | 23:40 | 0 | FP | 23.88 |  | 23:40 | 0 | FP | 23.1 |  | 23:40 | 0 | FP | 24.56 |  | 23:40 | 0 | FP | 23.48 |  | 23:40 | 0 | FP | 25.14 |  | 23:40 | 0 | FP | 24.08 |  | 23:40 | 0 | FP | 23.98 |  | 23:40 | 0 | FP | 23.88 |  | 23:40 | 0 | FP | 23.1 |  | 23:40 | 0 | FP | 24.56 |  | 23:40 | 1836 | FP | 23.48 | 2 | 23:40 | 0 | FP | 25.14 |  | 23:40 | 0 | FP | 24.08 |  | 23:40 | 0 | FP | 23.98 |  | 23:40 | 0 | FP | 23.88 |  | 23:40 | 0 | FP | 23.1 |  | 23:40 | 0 | FP | 24.56 |  | 23:40 | 0 | FP | 23.48 |  | 23:40 | 0 | FP | 25.14 |  | 23:40 | 0 | FP | 24.08 |  | 23:40 | 0 | FP | 23.98 |  | 23:40 | 0 | FP | 23.88 |  | 23:40 | 0 | FP | 23.1 |  | 23:40 | 0 | FP | 24.56 |  | 23:40 | 0 | FP | 23.48 |  | 23:40 | 0 | FP | 25.14 |  | 23:40 | 0 | FP | 24.08 |  | 23:40 | 0 | FP | 23.98 |  | 23:40 | 0 | FP | 23.88 |  | 23:40 | 0 | FP | 23.1 |  | 23:40 | 0 | FP | 24.56 |  | 23:40 | 0 | FP | 23.48 |  | 23:40 | 0 | FP | 25.14 |  | 23:40 | 0 | FP | 24.08 |  | 23:40 | 0 | FP | 23.98 |  | 23:40 | 0 | FP | 23.88 |  | 23:40 | 0 | FP | 23.1 |  | 23:40 | 0 | FP | 24.56 |  | 0:00 | 0 | FP | 25.96 |  | 23:40 | 0 | FP | 26.52 |  | 23:40 | 0 | FP | 25.78 |  | 23:40 | 0 | FP | 26 |  | 23:40 | 0 | FP | 25.02 |  | 23:40 | 0 | FP | 25.12 |  | 23:40 | 0 | FP | 26.22 |  | 23:40 | 0 | FP | 25.96 |  | 23:40 | 0 | FP | 26.52 |  | 23:40 | 0 | FP | 25.78 |  | 23:40 | 0 | FP | 26 |  | 23:40 | 0 | FP | 25.02 |  | 23:40 | 0 | FP | 25.12 |  | 23:40 | 0 | FP | 26.22 |  | 23:40 | 0 | FP | 25.96 |  | 23:40 | 0 | FP | 26.52 |  | 23:40 | 0 | FP | 25.78 |  | 23:40 | 0 | FP | 26 |  | 23:40 | 0 | FP | 25.02 |  | 23:40 | 0 | FP | 25.12 |  | 23:40 | 0 | FP | 26.22 |  | 23:40 | 0 | FP | 25.96 |  | 23:40 | 0 | FP | 26.52 |  | 23:40 | 0 | FP | 25.78 |  | 23:40 | 0 | FP | 26 |  | 23:40 | 0 | FP | 25.02 |  | 23:40 | 0 | FP | 25.12 |  | 23:40 | 0 | FP | 26.22 |  | 23:40 | 0 | FP | 25.96 |  | 23:40 | 0 | FP | 26.52 |  | 23:40 | 0 | FP | 25.78 |  | 23:40 | 0 | FP | 26 |  | 23:40 | 0 | FP | 25.02 |  | 23:40 | 0 | FP | 25.12 |  | 23:40 | 0 | FP | 26.22
23:45 | 0 | FP | 23.48 |  | 23:45 | 0 | FP | 25.14 |  | 23:45 | 0 | FP | 24.08 |  | 23:45 | 0 | FP | 23.98 |  | 23:45 | 0 | FP | 23.88 |  | 23:45 | 0 | FP | 23.1 |  | 23:45 | 0 | FP | 24.56 |  | 23:45 | 0 | FP | 23.48 |  | 23:45 | 0 | FP | 25.14 |  | 23:45 | 0 | FP | 24.08 |  | 23:45 | 0 | FP | 23.98 |  | 23:45 | 0 | FP | 23.88 |  | 23:45 | 0 | FP | 23.1 |  | 23:45 | 0 | FP | 24.56 |  | 23:45 | 842.4 | FP | 23.48 | 3 | 23:45 | 0 | FP | 25.14 |  | 23:45 | 0 | FP | 24.08 |  | 23:45 | 0 | FP | 23.98 |  | 23:45 | 0 | FP | 23.88 |  | 23:45 | 0 | FP | 23.1 |  | 23:45 | 0 | FP | 24.56 |  | 23:45 | 0 | FP | 23.48 |  | 23:45 | 0 | FP | 25.14 |  | 23:45 | 0 | FP | 24.08 |  | 23:45 | 0 | FP | 23.98 |  | 23:45 | 0 | FP | 23.88 |  | 23:45 | 0 | FP | 23.1 |  | 23:45 | 0 | FP | 24.56 |  | 23:45 | 0 | FP | 23.48 |  | 23:45 | 0 | FP | 25.14 |  | 23:45 | 0 | FP | 24.08 |  | 23:45 | 0 | FP | 23.98 |  | 23:45 | 0 | FP | 23.88 |  | 23:45 | 0 | FP | 23.1 |  | 23:45 | 0 | FP | 24.56 |  | 23:45 | 0 | FP | 23.48 |  | 23:45 | 0 | FP | 25.14 |  | 23:45 | 0 | FP | 24.08 |  | 23:45 | 0 | FP | 23.98 |  | 23:45 | 0 | FP | 23.88 |  | 23:45 | 0 | FP | 23.1 |  | 23:45 | 0 | FP | 24.56 |  | 0:00 | 0 | FP | 25.96 |  | 23:45 | 0 | FP | 26.52 |  | 23:45 | 0 | FP | 25.78 |  | 23:45 | 0 | FP | 26 |  | 23:45 | 0 | FP | 25.02 |  | 23:45 | 0 | FP | 25.12 |  | 23:45 | 0 | FP | 26.22 |  | 23:45 | 0 | FP | 25.96 |  | 23:45 | 0 | FP | 26.52 |  | 23:45 | 0 | FP | 25.78 |  | 23:45 | 0 | FP | 26 |  | 23:45 | 0 | FP | 25.02 |  | 23:45 | 0 | FP | 25.12 |  | 23:45 | 0 | FP | 26.22 |  | 23:45 | 0 | FP | 25.96 |  | 23:45 | 0 | FP | 26.52 |  | 23:45 | 0 | FP | 25.78 |  | 23:45 | 0 | FP | 26 |  | 23:45 | 0 | FP | 25.02 |  | 23:45 | 0 | FP | 25.12 |  | 23:45 | 0 | FP | 26.22 |  | 23:45 | 0 | FP | 25.96 |  | 23:45 | 0 | FP | 26.52 |  | 23:45 | 0 | FP | 25.78 |  | 23:45 | 0 | FP | 26 |  | 23:45 | 0 | FP | 25.02 |  | 23:45 | 0 | FP | 25.12 |  | 23:45 | 0 | FP | 26.22 |  | 23:45 | 0 | FP | 25.96 |  | 23:45 | 0 | FP | 26.52 |  | 23:45 | 0 | FP | 25.78 |  | 23:45 | 0 | FP | 26 |  | 23:45 | 0 | FP | 25.02 |  | 23:45 | 0 | FP | 25.12 |  | 23:45 | 0 | FP | 26.22
23:50 | 0 | FP | 23.48 |  | 23:50 | 0 | FP | 25.14 |  | 23:50 | 0 | FP | 24.08 |  | 23:50 | 0 | FP | 23.98 |  | 23:50 | 0 | FP | 23.88 |  | 23:50 | 0 | FP | 23.1 |  | 23:50 | 0 | FP | 24.56 |  | 23:50 | 0 | FP | 23.48 |  | 23:50 | 0 | FP | 25.14 |  | 23:50 | 0 | FP | 24.08 |  | 23:50 | 0 | FP | 23.98 |  | 23:50 | 0 | FP | 23.88 |  | 23:50 | 0 | FP | 23.1 |  | 23:50 | 0 | FP | 24.56 |  | 23:50 | 0 | FP | 23.48 |  | 23:50 | 0 | FP | 25.14 |  | 23:50 | 0 | FP | 24.08 |  | 23:50 | 0 | FP | 23.98 |  | 23:50 | 0 | FP | 23.88 |  | 23:50 | 0 | FP | 23.1 |  | 23:50 | 0 | FP | 24.56 |  | 23:50 | 0 | FP | 23.48 |  | 23:50 | 0 | FP | 25.14 |  | 23:50 | 0 | FP | 24.08 |  | 23:50 | 0 | FP | 23.98 |  | 23:50 | 0 | FP | 23.88 |  | 23:50 | 0 | FP | 23.1 |  | 23:50 | 0 | FP | 24.56 |  | 23:50 | 0 | FP | 23.48 |  | 23:50 | 0 | FP | 25.14 |  | 23:50 | 0 | FP | 24.08 |  | 23:50 | 0 | FP | 23.98 |  | 23:50 | 0 | FP | 23.88 |  | 23:50 | 0 | FP | 23.1 |  | 23:50 | 0 | FP | 24.56 |  | 23:50 | 0 | FP | 23.48 |  | 23:50 | 0 | FP | 25.14 |  | 23:50 | 0 | FP | 24.08 |  | 23:50 | 0 | FP | 23.98 |  | 23:50 | 0 | FP | 23.88 |  | 23:50 | 0 | FP | 23.1 |  | 23:50 | 0 | FP | 24.56 |  | 0:00 | 0 | FP | 25.96 |  | 23:50 | 0 | FP | 26.52 |  | 23:50 | 0 | FP | 25.78 |  | 23:50 | 0 | FP | 26 |  | 23:50 | 0 | FP | 25.02 |  | 23:50 | 0 | FP | 25.12 |  | 23:50 | 0 | FP | 26.22 |  | 23:50 | 0 | FP | 25.96 |  | 23:50 | 0 | FP | 26.52 |  | 23:50 | 0 | FP | 25.78 |  | 23:50 | 0 | FP | 26 |  | 23:50 | 0 | FP | 25.02 |  | 23:50 | 0 | FP | 25.12 |  | 23:50 | 0 | FP | 26.22 |  | 23:50 | 0 | FP | 25.96 |  | 23:50 | 0 | FP | 26.52 |  | 23:50 | 0 | FP | 25.78 |  | 23:50 | 0 | FP | 26 |  | 23:50 | 0 | FP | 25.02 |  | 23:50 | 0 | FP | 25.12 |  | 23:50 | 0 | FP | 26.22 |  | 23:50 | 0 | FP | 25.96 |  | 23:50 | 0 | FP | 26.52 |  | 23:50 | 0 | FP | 25.78 |  | 23:50 | 0 | FP | 26 |  | 23:50 | 0 | FP | 25.02 |  | 23:50 | 0 | FP | 25.12 |  | 23:50 | 0 | FP | 26.22 |  | 23:50 | 0 | FP | 25.96 |  | 23:50 | 0 | FP | 26.52 |  | 23:50 | 0 | FP | 25.78 |  | 23:50 | 0 | FP | 26 |  | 23:50 | 0 | FP | 25.02 |  | 23:50 | 0 | FP | 25.12 |  | 23:50 | 0 | FP | 26.22
23:55 | 0 | FP | 23.48 |  | 23:55 | 0 | FP | 25.14 |  | 23:55 | 0 | FP | 24.08 |  | 23:55 | 0 | FP | 23.98 |  | 23:55 | 0 | FP | 23.88 |  | 23:55 | 0 | FP | 23.1 |  | 23:55 | 0 | FP | 24.56 |  | 23:55 | 0 | FP | 23.48 |  | 23:55 | 0 | FP | 25.14 |  | 23:55 | 0 | FP | 24.08 |  | 23:55 | 0 | FP | 23.98 |  | 23:55 | 0 | FP | 23.88 |  | 23:55 | 0 | FP | 23.1 |  | 23:55 | 0 | FP | 24.56 |  | 23:55 | 0 | FP | 23.48 |  | 23:55 | 0 | FP | 25.14 |  | 23:55 | 0 | FP | 24.08 |  | 23:55 | 0 | FP | 23.98 |  | 23:55 | 0 | FP | 23.88 |  | 23:55 | 0 | FP | 23.1 |  | 23:55 | 0 | FP | 24.56 |  | 23:55 | 0 | FP | 23.48 |  | 23:55 | 0 | FP | 25.14 |  | 23:55 | 0 | FP | 24.08 |  | 23:55 | 0 | FP | 23.98 |  | 23:55 | 0 | FP | 23.88 |  | 23:55 | 0 | FP | 23.1 |  | 23:55 | 0 | FP | 24.56 |  | 23:55 | 0 | FP | 23.48 |  | 23:55 | 0 | FP | 25.14 |  | 23:55 | 0 | FP | 24.08 |  | 23:55 | 0 | FP | 23.98 |  | 23:55 | 0 | FP | 23.88 |  | 23:55 | 0 | FP | 23.1 |  | 23:55 | 0 | FP | 24.56 |  | 23:55 | 0 | FP | 23.48 |  | 23:55 | 0 | FP | 25.14 |  | 23:55 | 0 | FP | 24.08 |  | 23:55 | 0 | FP | 23.98 |  | 23:55 | 0 | FP | 23.88 |  | 23:55 | 0 | FP | 23.1 |  | 23:55 | 0 | FP | 24.56 |  | 0:00 | 0 | FP | 25.96 |  | 23:55 | 0 | FP | 26.52 |  | 23:55 | 0 | FP | 25.78 |  | 23:55 | 0 | FP | 26 |  | 23:55 | 0 | FP | 25.02 |  | 23:55 | 0 | FP | 25.12 |  | 23:55 | 0 | FP | 26.22 |  | 23:55 | 0 | FP | 25.96 |  | 23:55 | 0 | FP | 26.52 |  | 23:55 | 0 | FP | 25.78 |  | 23:55 | 0 | FP | 26 |  | 23:55 | 0 | FP | 25.02 |  | 23:55 | 0 | FP | 25.12 |  | 23:55 | 0 | FP | 26.22 |  | 23:55 | 0 | FP | 25.96 |  | 23:55 | 0 | FP | 26.52 |  | 23:55 | 0 | FP | 25.78 |  | 23:55 | 0 | FP | 26 |  | 23:55 | 0 | FP | 25.02 |  | 23:55 | 0 | FP | 25.12 |  | 23:55 | 0 | FP | 26.22 |  | 23:55 | 0 | FP | 25.96 |  | 23:55 | 0 | FP | 26.52 |  | 23:55 | 0 | FP | 25.78 |  | 23:55 | 0 | FP | 26 |  | 23:55 | 0 | FP | 25.02 |  | 23:55 | 0 | FP | 25.12 |  | 23:55 | 0 | FP | 26.22 |  | 23:55 | 0 | FP | 25.96 |  | 23:55 | 0 | FP | 26.52 |  | 23:55 | 0 | FP | 25.78 |  | 23:55 | 0 | FP | 26 |  | 23:55 | 0 | FP | 25.02 |  | 23:55 | 0 | FP | 25.12 |  | 23:55 | 0 | FP | 26.22

## Resumo
Resid. | Mês | kW médio | Tempo | Temp | º C dia de aquecimento | Cons. Mês |  |  | Resid. | kW médio | Tempo | FCP | Demanda ponta | Banhos/dia | Banhos/dia
|  |  | min | oC |  | Meio |  |  |  | ponta | ponta min |  | kW |  | ponta
1 | 11 | 0 | 0 | 23.48 | 16.52 | 0 | Útil | 1 | 1 | 0 | 0 | 0 | 0 | 0 | 0
2 | 11 | 0 | 0 | 25.14 | 14.86 | 0 | Útil | 2 | 2 | 0 | 0 | 0 | 0 | 0 | 0
3 | 11 | 0 | 0 | 24.08 | 15.92 | 0 | Útil | 3 | 3 | 0 | 0 | 0 | 0 | 0 | 0
4 | 12 | 0 | 0 | 23.98 | 16.02 | 0 | Útil | 4 | 6 | 0 | 0 | 0 | 0 | 0 | 0
5 | 12 | 0 | 0 | 23.88 | 16.12 | 0 | Útil | 5 | 7 | 0 | 0 | 0 | 0 | 0 | 0
6 | 12 | 0 | 0 | 23.1 | 16.9 | 0 | Útil | 6 | 8 | 0 | 0 | 0 | 0 | 0 | 0
7 | 12 | 0 | 0 | 24.56 | 15.44 | 0 | Útil | 7 | 9 | 0 | 0 | 0 | 0 | 0 | 0
8 | 11 | 0 | 0 | 23.48 | 16.52 | 0 | Útil | 8 | 10 | 0 | 0 | 0 | 0 | 0 | 0
9 | 11 | 0 | 0 | 25.14 | 14.86 | 0 | Útil | 9 | 13 | 0 | 0 | 0 | 0 | 0 | 0
10 | 11 | 0 | 0 | 24.08 | 15.92 | 0 | Útil | 10 | 14 | 0 | 0 | 0 | 0 | 0 | 0
11 | 12 | 0 | 0 | 23.98 | 16.02 | 0 | Útil | 11 | 15 | 2.7648 | 2.5 | 0.20189 | 0.0384 | 3 | 1
12 | 12 | 0 | 0 | 23.88 | 16.12 | 0 | Útil | 12 | 16 | 2.0304 | 2.5 | 0.49474 | 0.0282 | 3 | 1
13 | 12 | 0 | 0 | 23.1 | 16.9 | 0 | Útil | 13 | 17 | 0 | 0 | 0 | 0 | 0 | 0
14 | 12 | 0 | 0 | 24.56 | 15.44 | 0 | Útil | 14 | 20 | 0 | 0 | 0 | 0 | 0 | 0
15 | 11 | 1.5216 | 22.5 | 23.48 | 16.52 | 0.5706 | Útil | 15 | 21 | 0 | 0 | 0 | 0 | 0 | 0
16 | 11 | 1.368 | 7.5 | 25.14 | 14.86 | 0.171 | Útil | 16 | 22 | 0 | 0 | 0 | 0 | 0 | 0
17 | 11 | 0 | 0 | 24.08 | 15.92 | 0 | Útil | 17 | 23 | 0 | 0 | 0 | 0 | 0 | 0
18 | 12 | 0 | 0 | 23.98 | 16.02 | 0 | Útil | 18 | 24 | 0 | 0 | 0 | 0 | 0 | 0
19 | 12 | 0 | 0 | 23.88 | 16.12 | 0 | Útil | 19 | 27 | 0 | 0 | 0 | 0 | 0 | 0
20 | 12 | 0 | 0 | 23.1 | 16.9 | 0 | Útil | 20 | 28 | 0 | 0 | 0 | 0 | 0 | 0
21 | 12 | 0 | 0 | 24.56 | 15.44 | 0 | Útil | 21 | 29 | 0 | 0 | 0 | 0 | 0 | 0
22 | 11 | 0 | 0 | 23.48 | 16.52 | 0 | Útil | 22 | 30 | 0 | 0 | 0 | 0 | 0 | 0
23 | 11 | 0 | 0 | 25.14 | 14.86 | 0 | Útil | 23 | 31 | 0 | 0 | 0 | 0 | 0 | 0
24 | 11 | 0 | 0 | 24.08 | 15.92 | 0 | Útil | 24 | 34 | 0 | 0 | 0 | 0 | 0 | 0
25 | 12 | 0 | 0 | 23.98 | 16.02 | 0 | Útil | 25 | 35 | 0 | 0 | 0 | 0 | 0 | 0
26 | 12 | 0 | 0 | 23.88 | 16.12 | 0 | Útil | 26 | 36 | 0 | 0 | 0 | 0 | 0 | 0
27 | 12 | 0 | 0 | 23.1 | 16.9 | 0 | Útil | 27 | 37 | 0 | 0 | 0 | 0 | 0 | 0
28 | 12 | 0 | 0 | 24.56 | 15.44 | 0 | Útil | 28 | 38 | 0 | 0 | 0 | 0 | 0 | 0
29 | 11 | 0 | 0 | 23.48 | 16.52 | 0 | Útil | 29 | 41 | 0 | 0 | 0 | 0 | 0 | 0
30 | 11 | 0 | 0 | 25.14 | 14.86 | 0 | Útil | 30 | 42 | 0 | 0 | 0 | 0 | 0 | 0
31 | 11 | 0 | 0 | 24.08 | 15.92 | 0 | Útil | 31 | 44 | 0 | 0 | 0 | 0 | 0 | 0
32 | 12 | 0 | 0 | 23.98 | 16.02 | 0 | Útil | 32 | 45 | 0 | 0 | 0 | 0 | 0 | 0
33 | 12 | 0 | 0 | 23.88 | 16.12 | 0 | Útil | 33 | 46 | 0 | 0 | 0 | 0 | 0 | 0
34 | 12 | 0 | 0 | 23.1 | 16.9 | 0 | Útil | 34 | 47 | 0 | 0 | 0 | 0 | 0 | 0
35 | 12 | 0 | 0 | 24.56 | 15.44 | 0 | Útil | 35 | 48 | 0 | 0 | 0 | 0 | 0 | 0
36 | 11 | 0 | 0 | 23.48 | 16.52 | 0 | Útil | 36 | 51 | 0 | 0 | 0 | 0 | 0 | 0
37 | 11 | 0 | 0 | 25.14 | 14.86 | 0 | Útil | 37 | 52 | 0 | 0 | 0 | 0 | 0 | 0
38 | 11 | 0 | 0 | 24.08 | 15.92 | 0 | Útil | 38 | 53 | 0 | 0 | 0 | 0 | 0 | 0
39 | 12 | 0 | 0 | 23.98 | 16.02 | 0 | Útil | 39 | 54 | 0 | 0 | 0 | 0 | 0 | 0
40 | 12 | 0 | 0 | 23.88 | 16.12 | 0 | Útil | 40 | 55 | 0 | 0 | 0 | 0 | 0 | 0
41 | 12 | 0 | 0 | 23.1 | 16.9 | 0 | Útil | 41 | 58 | 0 | 0 | 0 | 0 | 0 | 0
42 | 12 | 0 | 0 | 24.56 | 15.44 | 0 | Útil | 42 | 59 | 0 | 0 | 0 | 0 | 0 | 0
43 | 12 | 0 | 0 | 25.96 | 14.04 | 0 | Útil | 43 | 60 | 0 | 0 | 0 | 0 | 0 | 0
44 | 12 | 0 | 0 | 26.52 | 13.48 | 0 | Útil | 44 | 61 | 0 | 0 | 0 | 0 | 0 | 0
45 | 12 | 0 | 0 | 25.78 | 14.22 | 0 | Útil | 45 | 62 | 0 | 0 | 0 | 0 | 0 | 0
46 | 12 | 0 | 0 | 26 | 14 | 0 | Útil | 46 | 65 | 0 | 0 | 0 | 0 | 0 | 0
47 | 12 | 0 | 0 | 25.02 | 14.98 | 0 | Útil | 47 | 66 | 0 | 0 | 0 | 0 | 0 | 0
48 | 12 | 0 | 0 | 25.12 | 14.88 | 0 | Útil | 48 | 67 | 0 | 0 | 0 | 0 | 0 | 0
49 | 12 | 0 | 0 | 26.22 | 13.78 | 0 | Útil | 49 | 68 | 0 | 0 | 0 | 0 | 0 | 0
50 | 12 | 0 | 0 | 25.96 | 14.04 | 0 | Útil | 50 | 69 | 0 | 0 | 0 | 0 | 0 | 0
51 | 12 | 0 | 0 | 26.52 | 13.48 | 0 | Útil | 51 | 72 | 0 | 0 | 0 | 0 | 0 | 0
52 | 12 | 0 | 0 | 25.78 | 14.22 | 0 | Útil | 52 | 73 | 0 | 0 | 0 | 0 | 0 | 0
53 | 12 | 0 | 0 | 26 | 14 | 0 | Útil | 53 | 74 | 0 | 0 | 0 | 0 | 0 | 0
54 | 12 | 0 | 0 | 25.02 | 14.98 | 0 | Útil | 54 | 75 | 0 | 0 | 0 | 0 | 0 | 0
55 | 12 | 0 | 0 | 25.12 | 14.88 | 0 | Útil | 55 | 76 | 0 | 0 | 0 | 0 | 0 | 0
56 | 12 | 0 | 0 | 26.22 | 13.78 | 0 |  |  | Total | 4.7952 | 5 | 0.69663 | 0.0666 | 6 | 2
57 | 12 | 0 | 0 | 25.96 | 14.04 | 0 |  |  | Média | 0.087185 | 0.090909 | 0.012666 | 0.0012109 | 0.10909 | 0.036364
58 | 12 | 0 | 0 | 26.52 | 13.48 | 0 |  |  | DesvPad | 0.45843 | 0.4723 | 0.071583 | 0.0063671 | 0.56676 | 0.18892
59 | 12 | 0 | 0 | 25.78 | 14.22 | 0 |  |  | CV | 525.8% | 519.5% | 565.2% | 525.8% | 519.5% | 519.5%
60 | 12 | 0 | 0 | 26 | 14 | 0 |  |  | EP | 0.052243 | 0.053823 | 0.0081576 | 0.0007256 | 0.064588 | 0.021529
61 | 12 | 0 | 0 | 25.02 | 14.98 | 0 |  |  | t | 1.9917 | 1.9917 | 1.9917 | 1.9917 | 1.9917 | 1.9917
62 | 12 | 0 | 0 | 25.12 | 14.88 | 0 |  |  | Incerteza | 0.10405 | 0.1072 | 0.016247 | 0.0014452 | 0.12864 | 0.042879
63 | 12 | 0 | 0 | 26.22 | 13.78 | 0 |  |  |  | 119.3% | 117.9% | 128.3% | 119.3% | 117.9% | 117.9%
64 | 12 | 0 | 0 | 25.96 | 14.04 | 0
65 | 12 | 0 | 0 | 26.52 | 13.48 | 0
66 | 12 | 0 | 0 | 25.78 | 14.22 | 0
67 | 12 | 0 | 0 | 26 | 14 | 0
68 | 12 | 0 | 0 | 25.02 | 14.98 | 0
69 | 12 | 0 | 0 | 25.12 | 14.88 | 0
70 | 12 | 0 | 0 | 26.22 | 13.78 | 0
71 | 12 | 0 | 0 | 25.96 | 14.04 | 0
72 | 12 | 0 | 0 | 26.52 | 13.48 | 0
73 | 12 | 0 | 0 | 25.78 | 14.22 | 0
74 | 12 | 0 | 0 | 26 | 14 | 0
75 | 12 | 0 | 0 | 25.02 | 14.98 | 0
76 | 12 | 0 | 0 | 25.12 | 14.88 | 0
77 | 12 | 0 | 0 | 26.22 | 13.78 | 0
Total |  | 2.8896 | 30 | 1912.42 | 1167.58 | 0.7416
Média |  | 0.037527 | 0.38961 | 24.8366 | 15.1634 | 0.0096312
DesvPad |  | 0.23165 | 2.6921 | 1.0595 | 1.0595 | 0.067637
CV |  | 617.3% | 691% | 4.266% | 6.987% | 702.3%
EP |  | 0.026399 | 0.3068 | 0.12074 | 0.12074 | 0.007708
t |  | 1.9917 | 1.9917 | 1.9917 | 1.9917 | 1.9917
Incerteza |  | 0.052578 | 0.61104 | 0.24047 | 0.24047 | 0.015352
|  | 140.1% | 156.8% | 0.9682% | 1.586% | 159.4%